## MEM
MEMÓRIA DE CÁLCULOS
MUNICÍPIO/UF: |  |  | GESTOR / AÇÃO: | ENDEREÇO: | [7 empty] | REVISÃO: 00
SÃO LOUREÇO DA MATA / PE |  |  | SECRETARIA DE INFRAESTRUTURA - DIRETORIA DE OBRAS | SÃO LOURENÇO DA MATA-PE | [7 empty] | DATA: 06/2023
PROPONENTE: |  |  | OBJETO: | EMPREENDIMENTO:
PREFEITURA DE SÃO LOURENÇO DA MATA |  |  | CONTRATAÇÃO DE EMPRESA DE ENGENHARIA PARA EXECUÇÃO DE REFORMA DO CENTRO DE ESPECIALIDADES ODONTOLÓGICAS, NO MUNICÍPIO DE SÃO LOURENÇO DA MATA/PE. | Construção de Edifícios (também para Reformas)
IT | BANCO | CODIGO | DESCRIÇÃO DOS SERVIÇOS | UN | MEDIDAS | [8 empty] | TOTAL
[5 empty] | AREA | VOL. | PERI. | COMP. | LARG. | ALT. | ESP. | QUANT. | COEF.
1.0 |  | SERVIÇOS PRELIMINARES
1.1 | COMPOSIÇÃO | 1 | PLACA DE OBRA EM CHAPA DE ACO GALVANIZADO | M²
[9 empty] | 3 | 2 |  |  |  | 6
[13 empty] | TOTAL | 6
1.2 | SINAPI | 98459 | TAPUME COM TELHA METÁLICA. AF_05/2018 | M²
[8 empty] | 12.1 |  | 2.2 |  |  |  | 26.62
[13 empty] | TOTAL | 26.62
1.3 | COMPOSIÇÃO | 2 | CAPINA E LIMPEZA MANUAL DE TERRENO | M²
|  |  | AREA DE ACESSO |  | 68 | [8 empty] | 68
|  |  | QUINTAL |  | 24 | [8 empty] | 24
[13 empty] | TOTAL | 92
1.4 | SINAPI | 97647 | REMOÇÃO DE TELHAS, DE FIBROCIMENTO, METÁLICA E CERÂMICA, DE FORMA MANUAL, SEM REAPROVEITAMENTO. AF_12/2017 | M²
|  |  | COBERTA PREDIO PRICIPAL |  | 140 | [8 empty] | 140
|  |  | COBERTA PREDIO ANEXO |  | 20 | [8 empty] | 20
[13 empty] | TOTAL | 160
1.5 | COMPOSIÇÃO | 3 | DEMOLIÇÃO MANUAL DE PISO CIMENTADO SOBRE LASTRO DE CONCRETO - REV 01 | M²
|  |  | DEMOLIÇÃO DE RAMPAS |  | 23 | [8 empty] | 23
[13 empty] | TOTAL | 23
1.6 | COMPOSIÇÃO | 4 | RETIRADA DE GUARDA-CORPO EM TUBOS C/ PEÇAS E CONEXÕES FERRO GALVANIZADO (SEM REAPROVEITAMENTO) DN ATÉ 60mm | M
|  |  | RETIRADA DOS EXISTENTES |  |  |  |  | 27 | [5 empty] | 27
[13 empty] | TOTAL | 27
1.7 | SINAPI | 97622 | DEMOLIÇÃO DE ALVENARIA DE BLOCO FURADO, DE FORMA MANUAL, SEM REAPROVEITAMENTO. AF_12/2017 | M³
|  |  | RAMPAS DE ANTIGAS |  |  |  |  | 14.5 |  | 1 | 0.2 | 5 |  | 14.5
|  |  | MURO DA ENTRADA |  |  |  |  | 2.8 |  | 2.8 | 0.09 |  |  | 0.7056
|  |  | MURO DA ENTRADA |  |  |  |  | 2.3 |  | 2.8 | 0.09 |  |  | 0.5796
[13 empty] | TOTAL | 15.7852
1.8 | SINAPI | 97650 | REMOÇÃO DE TRAMA DE MADEIRA PARA COBERTURA, DE FORMA MANUAL, SEM REAPROVEITAMENTO. AF_12/2017 | M²
|  |  | REMOÇÃO DE 50% DO MADEIRAMENTO |  |  |  |  | 16.85 | 7.54 |  |  |  | 50% | 63.5245
|  |  | REMOÇÃO DE 50% DO MADEIRAMENTO |  |  |  |  | 2.55 | 1.22 |  |  |  | 50% | 1.5555
[13 empty] | TOTAL | 65.08
1.9 | COMPOSIÇÃO | 5 | RETIRADA DE GRADE DE FERRO | M²
|  |  | GRADE DA ENTRADA DO MURO |  |  |  |  | 1.45 |  | 2.3 |  |  |  | 3.335
[13 empty] | TOTAL | 3.335
1.10 | SINAPI | 97644 | REMOÇÃO DE PORTAS, DE FORMA MANUAL, SEM REAPROVEITAMENTO. AF_12/2017 | M²
|  |  | P5 - PORTA DE RECEPÇÃO | [5 empty] | 0.9 | 2.1 |  |  |  | 1.89
|  |  | P6 - ESCRITÓRIO | [5 empty] | 0.7 | 2.1 |  |  |  | 1.47
[13 empty] | TOTAL | 3.36
1.11 | SINAPI | 100982 | CARGA, MANOBRA E DESCARGA DE ENTULHO EM CAMINHÃO BASCULANTE 10 M³ - CARGA COM ESCAVADEIRA HIDRÁULICA (CAÇAMBA DE 0,80 M³ / 111 HP) E DESCARGA LIVRE (UNIDADE: M3). AF_07/2020 | M³
|  |  | PISO |  | 23 | [5 empty] | 0.05 |  |  | 1.15
|  |  | ALVENARIA |  | 15.7852 | [7 empty] | 2 | 31.5704
|  |  | MADEIRAMENTO |  | 65.08 | [5 empty] | 0.1 |  | 0.5 | 3.254
|  |  | PORTAS |  | 3.36 | [5 empty] | 0.03 |  |  | 0.1008
|  |  | TELHAS |  | 160 | [5 empty] | 0.001 |  |  | 0.16
[13 empty] | TOTAL | 36.2352
1.12 | SINAPI | 95875 | TRANSPORTE COM CAMINHÃO BASCULANTE DE 10 M³, EM VIA URBANA PAVIMENTADA, DMT ATÉ 30 KM (UNIDADE: M3XKM). AF_07/2020 | M³XKM
[5 empty] | 36.2352 | [6 empty] | 10 |  | 362.352
[13 empty] | TOTAL | 362.352
2.0 |  | ADMINISTRAÇÃO LOCAL
2.1 | SINAPI | 90777 | ENGENHEIRO CIVIL DE OBRA JUNIOR COM ENCARGOS COMPLEMENTARES | H
[12 empty] | 30 |  | 30
[13 empty] | TOTAL | 30
2.2 | SINAPI | 90776 | ENCARREGADO GERAL COM ENCARGOS COMPLEMENTARES | H
[12 empty] | 100 |  | 100
[13 empty] | TOTAL | 100
3.0 |  | MOVIMENTO DE TERRA
3.1 | SINAPI | 96995 | REATERRO MANUAL APILOADO COM SOQUETE. AF_10/2017 | M³
|  |  | RAMPAS |  |  |  |  | 2.77 | 1.2 | 0.17 |  |  |  | 0.56508
|  |  | RAMPAS |  |  |  |  | 1.5 | 3 | 0.34 |  |  |  | 1.53
|  |  | RAMPAS |  |  |  |  | 2.77 | 1.2 | 0.51 |  |  |  | 1.6952
|  |  | RAMPAS |  |  |  |  | 1.5 | 3 | 0.88 |  |  |  | 3.96
|  |  | RAMPAS |  |  |  |  | 4.27 | 1.5 | 1.15 |  |  |  | 7.3657
[13 empty] | TOTAL | 15.1161
4.0 |  | COBERTURA E DRENAGEM PLUVIAL
4.1 | SINAPI | 94201 | TELHAMENTO COM TELHA CERÂMICA CAPA-CANAL, TIPO COLONIAL, COM ATÉ 2 ÁGUAS, INCLUSO TRANSPORTE VERTICAL. AF_07/2019 | M²
|  |  | COBERTA PREDIO PRICIPAL |  | 140 | [8 empty] | 140
|  |  | COBERTA PREDIO ANEXO |  | 20 | [8 empty] | 20
[13 empty] | TOTAL | 160
4.2 | SINAPI | 92541 | TRAMA DE MADEIRA COMPOSTA POR RIPAS, CAIBROS E TERÇAS PARA TELHADOS DE ATÉ 2 ÁGUAS PARA TELHA CERÂMICA CAPA-CANAL, INCLUSO TRANSPORTE VERTICAL. AF_07/2019 | M²
|  |  | REMOÇÃO DE 50% DO MADEIRAMENTO |  |  |  |  | 16.85 | 7.54 |  |  |  | 50% | 63.5245
|  |  | REMOÇÃO DE 50% DO MADEIRAMENTO |  |  |  |  | 2.55 | 1.22 |  |  |  | 50% | 1.5555
[13 empty] | TOTAL | 65.08
4.3 | SINAPI | 94228 | CALHA EM CHAPA DE AÇO GALVANIZADO NÚMERO 24, DESENVOLVIMENTO DE 33 CM, INCLUSO TRANSPORTE VERTICAL. AF_07/2019 | M
|  |  | CALHA 1 PREDIO PRINCIPAL |  |  |  |  | 8.76 | [5 empty] | 8.76
|  |  | CALHA 2 PREDIO PRINCIPAL |  |  |  |  | 7.54 | [5 empty] | 7.54
|  |  | CALHA PREDIO ANEXO |  |  |  |  | 5.77 | [5 empty] | 5.77
[13 empty] | TOTAL | 22.07
4.4 | COMPOSIÇÃO | 6 | RALO HEMISFÉRICO EM Fº Fº, TIPO ABACAXI Ø 75MM | UN
[12 empty] | 3 |  | 3
[13 empty] | TOTAL | 3
4.5 | SINAPI | 91789 | (COMPOSIÇÃO REPRESENTATIVA) DO SERVIÇO DE INSTALAÇÃO DE TUBOS DE PVC, SÉRIE R, ÁGUA PLUVIAL, DN 75 MM (INSTALADO EM RAMAL DE ENCAMINHAMENTO, OU CONDUTORES VERTICAIS), INCLUSIVE CONEXÕES, CORTE E FIXAÇÕES, PARA PRÉDIOS. AF_10/2015 | M
[10 empty] | 8.43 |  |  | 2 | 10.43
[13 empty] | TOTAL | 10.43
4.6 | SINAPI | 99251 | CAIXA ENTERRADA HIDRÁULICA RETANGULAR EM ALVENARIA COM TIJOLOS CERÂMICOS MACIÇOS, DIMENSÕES INTERNAS: 0,4X0,4X0,4 M PARA REDE DE DRENAGEM. AF_12/2020 | UN
|  |  | DRENAGEM CALHA | [8 empty] | 1 |  | 1
[13 empty] | TOTAL | 1
4.7 | COMPOSIÇÃO | 7 | PERFIL METALICO TUBULAR SECCAO QUADRADA 8X8CM E=3MM | M
|  |  | ESTRUTURA COBERTA |  |  |  |  | 2.62 |  |  |  | 14 |  | 36.68
|  |  | ESTRUTURA COBERTA |  |  |  |  | 22 |  |  |  | 2 |  | 44
|  |  | ESTRUTURA COBERTA |  |  |  |  | 0.9 |  |  |  | 44 |  | 39.6
[13 empty] | TOTAL | 120.28
4.8 | SINAPI | 94975 | CONCRETO FCK = 15MPA, TRAÇO 1:3,4:3,5 (EM MASSA SECA DE CIMENTO/ AREIA MÉDIA/ BRITA 1) - PREPARO MANUAL. AF_05/2021 | M³
|  |  | ESTRUTURA COBERTA |  |  | 0.15 | [5 empty] | 44 |  | 6.6
[13 empty] | TOTAL | 6.6
4.9 | SINAPI | 94216 | TELHAMENTO COM TELHA METÁLICA TERMOACÚSTICA E = 30 MM, COM ATÉ 2 ÁGUAS, INCLUSO IÇAMENTO. AF_07/2019 | M²
|  |  | COBERTA CORREDOR |  |  |  |  | 22 | 0.9 |  |  |  |  | 19.8
[13 empty] | TOTAL | 19.8
4.10 | SINAPI | 98546 | IMPERMEABILIZAÇÃO DE SUPERFÍCIE COM MANTA ASFÁLTICA, UMA CAMADA, INCLUSIVE APLICAÇÃO DE PRIMER ASFÁLTICO, E=3MM. AF_06/2018 | M²
[8 empty] | 8 |  | 0.5 |  |  |  | 4
[10 empty] | 0.5 | 0.4 | 4 |  | 0.8
[8 empty] | 2.2 | 2.2 |  |  |  |  | 4.84
[13 empty] | TOTAL | 9.64
5.0 |  | ELEVAÇÕES
5.1 | SINAPI | 103328 | ALVENARIA DE VEDAÇÃO DE BLOCOS CERÂMICOS FURADOS NA HORIZONTAL DE 9X19X19 CM (ESPESSURA 9 CM) E ARGAMASSA DE ASSENTAMENTO COM PREPARO EM BETONEIRA. AF_12/2021 | M²
|  |  | COMPLEMENTO VÃO DO MURO |  |  |  |  | 6.56 |  | 0.5 |  |  |  | 3.28
|  |  | COMPLEMENTO VÃO DO MURO |  |  |  |  | 1.2 |  | 0.5 |  |  |  | 0.6
|  |  | MURO LAB. |  |  |  |  | 4.11 |  | 2.1 |  |  |  | 8.631
|  |  | CAIXA D'AGUA |  |  |  |  | 4 |  | 0.5 |  |  |  | 2
[13 empty] | TOTAL | 14.511
5.2 | COMPOSIÇÃO | 8 | ALVENARIA DE TIJOLO CERÂMICO FURADO (9x19x19)cm C/ARGAMASSA MISTA DE CAL HIDRATADA ESP=20 cm | M²
[8 empty] | 2.77 |  | 0.17 |  | 2 |  | 0.9418
[8 empty] | 1.5 |  | 0.34 |  | 3 |  | 1.53
[8 empty] | 2.77 |  | 0.51 |  | 2 |  | 2.8254
[8 empty] | 1.5 |  | 0.68 |  | 3 |  | 3.06
[8 empty] | 4.27 |  | 0.95 |  | 2 |  | 8.113
[13 empty] | TOTAL | 16.4702
5.3 | COMPOSIÇÃO | 9 | PAREDE DE BLOCO DE GESSO (50 X 65CM) - FORNECIMENTO E EXECUÇÃO | M²
|  |  | COPA LAB. |  |  |  |  | 1.83 |  | 2.12 |  |  |  | 3.8796
[13 empty] | TOTAL | 3.8796
5.4 | SINAPI | 93189 | VERGA MOLDADA IN LOCO EM CONCRETO PARA PORTAS COM MAIS DE 1,5 M DE VÃO. AF_03/2016 | M
|  |  | VÃO DE ENTRADA DA GARAGEM |  |  |  |  | 7.2 | [5 empty] | 7.2
[13 empty] | TOTAL | 7.2
5.5 | SINAPI | 93184 | VERGA PRÉ-MOLDADA PARA PORTAS COM ATÉ 1,5 M DE VÃO. AF_03/2016 | M
|  |  | VÃO DE ENTRADA PEDESTRE |  |  |  |  | 1.7 | [5 empty] | 1.7
[13 empty] | TOTAL | 1.7
5.6 | SINAPI | 101963 | LAJE PRÉ-MOLDADA UNIDIRECIONAL, BIAPOIADA, PARA PISO, ENCHIMENTO EM CERÂMICA, VIGOTA CONVENCIONAL, ALTURA TOTAL DA LAJE (ENCHIMENTO+CAPA) = (8+4). AF_11/2020 | M²
|  |  | BASE PARA CAIXA DAGUA |  |  |  |  | 2 | 2 |  |  |  |  | 4
[13 empty] | TOTAL | 4
6.0 |  | ESQUADRIAS
6.1 | SINAPI | 100682 | KIT DE PORTA DE MADEIRA FRISADA, SEMI-OCA (LEVE OU MÉDIA), PADRÃO POPULAR, 70X210CM, ESPESSURA DE 3CM, ITENS INCLUSOS: DOBRADIÇAS, MONTAGEM E INSTALAÇÃO DE BATENTE, FECHADURA COM EXECUÇÃO DO FURO - FORNECIMENTO E INSTALAÇÃO. AF_12/2019 | UN
|  |  | LABORATORIO | , | [7 empty] | 2 |  | 2
[13 empty] | TOTAL | 2
6.2 | SINAPI | 102184 | PORTA DE ABRIR COM MOLA HIDRÁULICA, EM VIDRO TEMPERADO, 90X210 CM, ESPESSURA 10 MM, INCLUSIVE ACESSÓRIOS. AF_01/2021 | UN
|  |  | P5 - RECEPÇÃO | [8 empty] | 1 |  | 1
[13 empty] | TOTAL | 1
6.3 | SINAPI | 91341 | PORTA EM ALUMÍNIO DE ABRIR TIPO VENEZIANA COM GUARNIÇÃO, FIXAÇÃO COM PARAFUSOS - FORNECIMENTO E INSTALAÇÃO. AF_12/2019 | M²
|  |  | P6 - ESCRITÓRIO | [5 empty] | 0.7 | 2.1 |  | 1 |  | 1.47
[13 empty] | TOTAL | 1.47
7.0 |  | INSTALAÇÕES ELETRICAS E LOGICA
7.1 | COMPOSIÇÃO | 10 | TOMADA PARA USO GERAL, 2P + T, ABNT, DE SOBREPOR, 10 A, COM CAIXA, "SISTEMA X". | UN
|  |  | RECEPÇÃO | [8 empty] | 1 |  | 1
|  |  | CONSULTÓRIO 02 | [8 empty] | 1 |  | 1
|  |  | ESTERELIZAÇÃO | [8 empty] | 3 |  | 3
|  |  | SALA DO COMP./DML | [8 empty] | 1 |  | 1
|  |  | CONSULTÓRIO 03 | [8 empty] | 3 |  | 3
|  |  | CONSULTÓRIO 04 | [8 empty] | 3 |  | 3
|  |  | ESCRITORIO | [8 empty] | 1 |  | 1
|  |  | COPA | [8 empty] | 1 |  | 1
[13 empty] | TOTAL | 14
7.2 | COMPOSIÇÃO | 11 | TOMADA PARA USO GERAL, 2P + T, ABNT, DE SOBREPOR, 20 A, COM CAIXA, "SISTEMA X" | UN
|  |  | ESPAÇO INFANTIL/ESPERA | [8 empty] | 1 |  | 1
|  |  | CONSULTÓRIO 01 | [8 empty] | 1 |  | 1
|  |  | RECEPÇÃO | [8 empty] | 1 |  | 1
|  |  | CONSULTÓRIO 02 | [8 empty] | 1 |  | 1
|  |  | ESTERILIZAÇÃO | [8 empty] | 1 |  | 1
|  |  | SALA DO COMP. | [8 empty] | 1 |  | 1
|  |  | CONSULTÓRIO 03 | [8 empty] | 1 |  | 1
|  |  | CONSULTÓRIO 04 | [8 empty] | 1 |  | 1
|  |  | ESCRITÓRIO | [8 empty] | 2 |  | 2
|  |  | LABORATÓRIO | [8 empty] | 3 |  | 3
|  |  | COPA | [8 empty] | 2 |  | 2
[13 empty] | TOTAL | 15
7.3 | COMPOSIÇÃO | 12 | TOMADA DUPLA 2P+T UNIVERSAL, "SISTEMA X", REF. 1434, FAME OU SIMILAR | UN
|  |  | ESPAÇO INFANTIL/ESPERA | [8 empty] | 2 |  | 2
|  |  | CONSULTÓRIO 01 | [8 empty] | 3 |  | 3
|  |  | RECEPÇÃO | [8 empty] | 1 |  | 1
|  |  | CONSULTÓRIO 02 | [8 empty] | 2 |  | 2
|  |  | CONSULTÓRIO 03 | [8 empty] | 1 |  | 1
|  |  | CONSULTÓRIO 04 | [8 empty] | 1 |  | 1
|  |  | ESCRITORIO | [8 empty] | 1 |  | 1
|  |  | LABORATÓRIO | [8 empty] | 2 |  | 2
[13 empty] | TOTAL | 13
7.4 | COMPOSIÇÃO | 13 | LUMINÁRIA SOBREPOR QUADRADA LED 24W*, 6500K G- LIGHT OU SIMILAR | UN
[12 empty] | 18 |  | 18
[13 empty] | TOTAL | 18
7.5 | COMPOSIÇÃO | 14 | LUMINÁRIA DE SOBREPOR, (TECNOLUX REF.FLP-6478/2X20) TUBLED CORPO/ REFLETOR E ALETAS FABRICADAS EM CHAPA DE AÇO TRATADA E PINTADA EM EPOXI BRANCO, PARA USO DE 2 LAMPADAS TUBLED DE 20W | UN
[12 empty] | 9 |  | 9
[13 empty] | TOTAL | 9
7.6 | COMPOSIÇÃO | 15 | REFLETOR SLIM LED 100W DE POTÊNCIA, BRANCO FRIO, 6500K, AUTOVOLT, MARCA G-LIGHT OU SIMILAR | UN
[12 empty] | 6 |  | 6
[13 empty] | TOTAL | 6
7.7 | COMPOSIÇÃO | 16 | FORNECIMENTO E INSTALAÇÃO DE CANALETA SISTEMA "X" 20 X 10 MM SEM DIVISÓRIA | UN
|  |  | ESPAÇO INFANTIL/ESPERA |  |  |  |  | 4 |  |  |  | 5 |  | 20
|  |  | CONSULTÓRIO 01 |  |  |  |  | 4 |  |  |  | 4 |  | 16
|  |  | RECEPÇÃO |  |  |  |  | 4 |  |  |  | 4 |  | 16
|  |  | CONSULTÓRIO 02 |  |  |  |  | 4 |  |  |  | 4 |  | 16
|  |  | ESTERELIZAÇÃO |  |  |  |  | 4 |  |  |  | 6 |  | 24
|  |  | CIRC. |  |  |  |  | 4 |  |  |  | 2 |  | 8
|  |  | WC. MASC. |  |  |  |  | 4 |  |  |  | 2 |  | 8
|  |  | WC. FEM. |  |  |  |  | 4 |  |  |  | 2 |  | 8
|  |  | WC PNE |  |  |  |  | 4 |  |  |  | 2 |  | 8
|  |  | TERRAÇO |  |  |  |  | 4 |  |  |  | 1 |  | 4
|  |  | CONSULTÓRIO 03 |  |  |  |  | 4 |  |  |  | 6 |  | 24
|  |  | CONSULTÓRIO 04 |  |  |  |  | 4 |  |  |  | 6 |  | 24
|  |  | ESCRITORIO |  |  |  |  | 4 |  |  |  | 4 |  | 16
|  |  | BWC ESCRITORIO |  |  |  |  | 4 |  |  |  | 1 |  | 4
|  |  | LABORATÓRIO |  |  |  |  | 4 |  |  |  | 6 |  | 24
|  |  | CIRC. LAB. |  |  |  |  | 4 |  |  |  | 2 |  | 8
|  |  | COPA LAB. |  |  |  |  | 4 |  |  |  | 4 |  | 16
|  |  | REFLETORES |  |  |  |  | 4 |  |  |  | 6 |  | 24
[13 empty] | TOTAL | 268
7.8 | SINAPI | 91924 | CABO DE COBRE FLEXÍVEL ISOLADO, 1,5 MM², ANTI-CHAMA 450/750 V, PARA CIRCUITOS TERMINAIS - FORNECIMENTO E INSTALAÇÃO. AF_03/2023 | M
|  |  | ESPAÇO INFANTIL/ESPERA |  |  |  |  | 4 |  |  |  |  | 20% | 0.8
|  |  | CONSULTÓRIO 01 |  |  |  |  | 4 |  |  |  | 12 | 20% | 9.6
|  |  | RECEPÇÃO |  |  |  |  | 4 |  |  |  | 12 | 20% | 9.6
|  |  | CONSULTÓRIO 02 |  |  |  |  | 4 |  |  |  | 12 | 20% | 9.6
|  |  | ESTERELIZAÇÃO |  |  |  |  | 4 |  |  |  | 18 | 20% | 14.4
|  |  | CIRC. |  |  |  |  | 4 |  |  |  | 6 | 20% | 4.8
|  |  | WC. MASC. |  |  |  |  | 4 |  |  |  | 6 | 20% | 4.8
|  |  | WC. FEM. |  |  |  |  | 4 |  |  |  | 6 | 20% | 4.8
|  |  | WC PNE |  |  |  |  | 4 |  |  |  | 6 | 20% | 4.8
|  |  | TERRAÇO |  |  |  |  | 4 |  |  |  | 3 | 20% | 2.4
|  |  | CONSULTÓRIO 03 |  |  |  |  | 4 |  |  |  | 18 | 20% | 14.4
|  |  | CONSULTÓRIO 04 |  |  |  |  | 4 |  |  |  | 18 | 20% | 14.4
|  |  | ESCRITORIO |  |  |  |  | 4 |  |  |  | 12 | 20% | 9.6
|  |  | BWC ESCRITORIO |  |  |  |  | 4 |  |  |  | 3 | 20% | 2.4
|  |  | LABORATÓRIO |  |  |  |  | 4 |  |  |  | 18 | 20% | 14.4
|  |  | CIRC. LAB. |  |  |  |  | 4 |  |  |  | 6 | 20% | 4.8
|  |  | COPA LAB. |  |  |  |  | 4 |  |  |  | 12 | 20% | 9.6
|  |  | REFLETORES |  |  |  |  | 4 |  |  |  | 18 | 20% | 14.4
[13 empty] | TOTAL | 149.6
7.9 | SINAPI | 91926 | CABO DE COBRE FLEXÍVEL ISOLADO, 2,5 MM², ANTI-CHAMA 450/750 V, PARA CIRCUITOS TERMINAIS - FORNECIMENTO E INSTALAÇÃO. AF_03/2023 | M
[8 empty] | 4 |  |  |  | 15 | 80% | 48
[8 empty] | 4 |  |  |  | 12 | 80% | 38.4
[8 empty] | 4 |  |  |  | 12 | 80% | 38.4
[8 empty] | 4 |  |  |  | 12 | 80% | 38.4
[8 empty] | 4 |  |  |  | 18 | 80% | 57.6
[8 empty] | 4 |  |  |  | 6 | 80% | 19.2
[8 empty] | 4 |  |  |  | 6 | 80% | 19.2
[8 empty] | 4 |  |  |  | 6 | 80% | 19.2
[8 empty] | 4 |  |  |  | 6 | 80% | 19.2
[8 empty] | 4 |  |  |  | 3 | 80% | 9.6
[8 empty] | 4 |  |  |  | 18 | 80% | 57.6
[8 empty] | 4 |  |  |  | 18 | 80% | 57.6
[8 empty] | 4 |  |  |  | 12 | 80% | 38.4
[8 empty] | 4 |  |  |  | 3 | 80% | 9.6
[8 empty] | 4 |  |  |  | 18 | 80% | 57.6
[8 empty] | 4 |  |  |  | 6 | 80% | 19.2
[8 empty] | 4 |  |  |  | 12 | 80% | 38.4
[8 empty] | 4 |  |  |  | 18 | 80% | 57.6
[13 empty] | TOTAL | 643.2
7.10 | SINAPI | 91928 | CABO DE COBRE FLEXÍVEL ISOLADO, 4 MM², ANTI-CHAMA 450/750 V, PARA CIRCUITOS TERMINAIS - FORNECIMENTO E INSTALAÇÃO. AF_03/202 | M
[8 empty] | 30 |  |  |  |  | 3 | 90
[13 empty] | TOTAL | 90
7.11 | SINAPI | 91930 | CABO DE COBRE FLEXÍVEL ISOLADO, 6 MM², ANTI-CHAMA 450/750 V, PARA CIRCUITOS TERMINAIS - FORNECIMENTO E INSTALAÇÃO. AF_03/2023 | M
[8 empty] | 10 |  |  |  |  | 3 | 30
[13 empty] | TOTAL | 30
7.12 | COMPOSIÇÃO | 17 | QUADRO DE DISTRIBUIÇÃO DE SOBREPOR, EM RESINA TERMOPLÁSTICA, PARA ATÉ 24 DISJUNTORES, COM BARRAMENTO, PADRÃO DIN, EXCLUSIVE DISJUNTORES | UN
[12 empty] | 1 |  | 1
[13 empty] | TOTAL | 1
7.13 | SINAPI | 104473 | COMPOSIÇÃO PARAMÉTRICA DE PONTO ELÉTRICO DE ILUMINAÇÃO, COM INTERRUPTOR SIMPLES, EM EDIFÍCIO RESIDENCIAL COM ELETRODUTO EMBUTIDO EM RASGOS NAS PAREDES, INCLUSO TOMADA, ELETRODUTO, CABO, RASGO E CHUMBAMENTO (SEM LUMINÁRIA E LÂMPADA). AF_11/2022 | UN
|  |  | REFLETORES | [8 empty] | 6 |  | 6
|  |  | LAMPADAS INTERNAS | [8 empty] | 22 |  | 22
[13 empty] | TOTAL | 28
7.14 | SINAPI | 93653 | DISJUNTOR MONOPOLAR TIPO DIN, CORRENTE NOMINAL DE 10A - FORNECIMENTO E INSTALAÇÃO. AF_10/2020 | UN
[12 empty] | 8 |  | 8
[13 empty] | TOTAL | 8
7.15 | SINAPI | 93654 | DISJUNTOR MONOPOLAR TIPO DIN, CORRENTE NOMINAL DE 16A - FORNECIMENTO E INSTALAÇÃO. AF_10/2020 | UN
[12 empty] | 8 |  | 8
[13 empty] | TOTAL | 8
7.16 | SINAPI | 93655 | DISJUNTOR MONOPOLAR TIPO DIN, CORRENTE NOMINAL DE 20A - FORNECIMENTO E INSTALAÇÃO. AF_10/2020 | UN
[12 empty] | 4 |  | 4
[13 empty] | TOTAL | 4
7.17 | SINAPI | 93655 | DISJUNTOR BIPOLAR DR 25 A - DISPOSITIVO RESIDUAL DIFERENCIAL, TIPO AC, 30MA, REF.5SM1 312-OMB, SIEMENS OU SIMILAR | UN
[12 empty] | 4 |  | 4
[13 empty] | TOTAL | 4
7.18 | SINAPI | 93672 | DISJUNTOR TRIPOLAR TIPO DIN, CORRENTE NOMINAL DE 40A - FORNECIMENTO E INSTALAÇÃO. AF_10/2020 | UN
[12 empty] | 1 |  | 1
[13 empty] | TOTAL | 1
7.19 | SINAPI | 96986 | HASTE DE ATERRAMENTO 3/4 PARA SPDA - FORNECIMENTO E INSTALAÇÃO. AF_12/2017 | UN
[12 empty] | 1 |  | 1
[13 empty] | TOTAL | 1
7.20 | COMPOSIÇÃO | 18 | CAIXA DE PASSAGEM PVC 4"X2", SISTEMA "X", COM TAMPA | UN
[12 empty] | 8 |  | 8
[13 empty] | TOTAL | 8
7.21 | COMPOSIÇÃO | 19 | PONTO DE TOMADA P/ LÓGICA, C/ CANALETA PLASTICA 20X10MM COM DIVISÓRIA, SEM FIAÇÃO, APARENTE | UN
[12 empty] | 10 |  | 10
[13 empty] | TOTAL | 10
7.22 | COMPOSIÇÃO | 20 | TOMADA PARA ANTENA DE TV, SEM CAIXA, INCLUSIVE CONECTOR EMENDA PARA CABO COAXIAL | UN
[12 empty] | 1 |  | 1
[13 empty] | TOTAL | 1
8.0 |  | INSTALAÇÕES HIDROSSANITARIAS
8.1 | COMPOSIÇÃO | 21 | REPARO PARA CAIXA DE DESCARGA ACOPLADA | CJ
[12 empty] | 4 |  | 4
[13 empty] | TOTAL | 4
8.2 | COMPOSIÇÃO | 22 | REVISÃO DE PONTO DE ÁGUA TIPO 3 | UN
[12 empty] | 16 |  | 16
[13 empty] | TOTAL | 16
8.3 | COMPOSIÇÃO | 23 | REVISÃO DE PONTO DE ESGOTO TIPO 3 - REV. 01 | UN
[12 empty] | 16 |  | 16
[13 empty] | TOTAL | 16
8.4 | COMPOSIÇÃO | 24 | CAIXA D'AGUA DE POLIETILENO - INSTALADA, EXCETO BASE DE APOIO, CAP. 1000 LITROS | UN
[12 empty] | 1 |  | 1
[13 empty] | TOTAL | 1
8.6 | SINAPI | 102111 | BOMBA CENTRÍFUGA, MONOFÁSICA, 0,5 CV OU 0,49 HP, HM 6 A 20 M, Q 1,2 A 8,3 M3/H - FORNECIMENTO E INSTALAÇÃO. AF_12/2020 | UN
[12 empty] | 1 |  | 1
[13 empty] | TOTAL | 1
8.7 | SINAPI | 102137 | CHAVE DE BOIA AUTOMÁTICA SUPERIOR/INFERIOR 15A/250V - FORNECIMENTO E INSTALAÇÃO. AF_12/2020 | UN
[12 empty] | 1 |  | 1
[13 empty] | TOTAL | 1
8.8 | SINAPI | 91784 | (COMPOSIÇÃO REPRESENTATIVA) DO SERVIÇO DE INSTALAÇÃO DE TUBOS DE PVC, SOLDÁVEL, ÁGUA FRIA, DN 20 MM (INSTALADO EM RAMAL, SUB-RAMAL OU RAMAL DE DISTRIBUIÇÃO), INCLUSIVE CONEXÕES, CORTES E FIXAÇÕES, PARA PRÉDIOS. AF_10/2015 | M
|  |  | LIGAÇÃO CISTERNA/CAIXA |  |  |  |  | 25 | [5 empty] | 25
[13 empty] | TOTAL | 25
8.9 | COMPOSIÇÃO | 25 | PONTO DE DRENO TUBULAÇÃO Ø 25 MM PVC SOLDÁVEL PARA AR-CONDICIONADO, INCLUSIVE CONEXÕES | UN
[12 empty] | 7 |  | 7
[13 empty] | TOTAL | 7
8.10 | SINAPI | 86915 | TORNEIRA CROMADA DE MESA, 1/2 OU 3/4, PARA LAVATÓRIO, PADRÃO MÉDIO - FORNECIMENTO E INSTALAÇÃO. AF_01/2020 | UN
[12 empty] | 6 |  | 6
[13 empty] | TOTAL | 6
8.11 | SINAPI | 86914 | TORNEIRA CROMADA 1/2 OU 3/4 PARA TANQUE, PADRÃO MÉDIO - FORNECIMENTO E INSTALAÇÃO. AF_01/2020 | UN
[12 empty] | 2 |  | 2
[13 empty] | TOTAL | 2
8.12 | SINAPI | 100849 | ASSENTO SANITÁRIO CONVENCIONAL - FORNECIMENTO E INSTALACAO. AF_01/2020 | UN
[12 empty] | 4 |  | 4
[13 empty] | TOTAL | 4
8.13 | SINAPI | 86883 | SIFÃO DO TIPO FLEXÍVEL EM PVC 1 X 1.1/2 - FORNECIMENTO E INSTALAÇÃO. AF_01/2020 | UN
[12 empty] | 8 |  | 8
[13 empty] | TOTAL | 8
8.14 | SINAPI | 94495 | REGISTRO DE GAVETA BRUTO, LATÃO, ROSCÁVEL, 1" - FORNECIMENTO E INSTALAÇÃO. AF_08/2021 | UN
[12 empty] | 8 |  | 8
[13 empty] | TOTAL | 8
9.0 |  | PISOS
9.1 | COMPOSIÇÃO | 26 | POLIMENTO DE PISO DE ALTA RESISTÊNCIA (EXISTENTE) | M²
|  |  | ESPAÇO INFANTIL/ESPERA |  | 12.6 | [8 empty] | 12.6
|  |  | CONSULTÓRIO 01 |  | 12.6 | [8 empty] | 12.6
|  |  | RECEPÇÃO |  | 17 | [8 empty] | 17
|  |  | CONSULTÓRIO 02 |  | 8.2 | [8 empty] | 8.2
|  |  | ESTERELIZAÇÃO |  | 17 | [8 empty] | 17
|  |  | CIRC. |  | 8.76 | [8 empty] | 8.76
|  |  | CONSULTÓRIO 03 |  | 10.9 | [8 empty] | 10.9
|  |  | CONSULTÓRIO 04 |  | 14.11 | [8 empty] | 14.11
|  |  | TERRAÇO |  | 1.37 | [8 empty] | 1.37
|  |  | LABORATÓRIO |  | 15.44 | [8 empty] | 15.44
|  |  | CIRC. LAB. |  | 4.2 | [8 empty] | 4.2
|  |  | COPA LAB. |  | 5.47 | [8 empty] | 5.47
|  |  | ESPAÇO INFANTIL/ESPERA (RODA PÉ) |  |  |  |  | 5.61 |  | 0.1 |  | 2 |  | 1.122
[8 empty] | 1.95 |  | 0.1 |  | 2 |  | 0.39
|  |  | CONSULTÓRIO 01 (RODA PÉ) |  |  |  |  | 4.67 |  | 0.1 |  | 2 |  | 0.934
[8 empty] | 2.7 |  | 0.1 |  | 2 |  | 0.54
|  |  | RECEPÇÃO (RODA PÉ) |  |  |  |  | 3.81 |  | 0.1 |  | 2 |  | 0.762
[8 empty] | 4.39 |  | 0.1 |  | 2 |  | 0.878
|  |  | CONSULTÓRIO 02 (RODA PÉ) |  |  |  |  | 3.04 |  | 0.1 |  | 2 |  | 0.608
[8 empty] | 2.7 |  | 0.1 |  | 2 |  | 0.54
|  |  | ESTERELIZAÇÃO (RODA PÉ) |  |  |  |  | 1.69 |  | 0.1 |  | 2 |  | 0.338
[8 empty] | 2.95 |  | 0.1 |  | 2 |  | 0.59
|  |  | CIRCULAÇÃO (RODA PÉ) |  |  |  |  | 16.66 |  | 0.1 |  | 1 |  | 1.666
|  |  | CONSULTÓRIO 03 (RODA PÉ) |  |  |  |  | 3.43 |  | 0.1 |  | 2 |  | 0.686
[8 empty] | 2.7 |  | 0.1 |  | 2 |  | 0.54
|  |  | CONSULTÓRIO 04 (RODA PÉ) |  |  |  |  | 4.18 |  | 0.1 |  | 2 |  | 0.836
[8 empty] | 2.95 |  | 0.1 |  | 2 |  | 0.59
|  |  | TERRAÇO (RODA PÉ) |  |  |  |  | 1.53 |  | 0.1 |  | 1 |  | 0.153
[8 empty] | 0.9 |  | 0.1 |  | 1 |  | 0.09
|  |  | LABORATÓRIO (RODA PÉ) |  |  |  |  | 3.86 |  | 0.1 |  | 1 |  | 0.386
[8 empty] | 3.73 |  | 0.1 |  | 1 |  | 0.373
|  |  | CIRC. LAB. (RODA PÉ) |  |  |  |  | 1.82 |  | 0.1 |  | 1 |  | 0.182
[8 empty] | 1.52 |  | 0.1 |  | 1 |  | 0.152
|  |  | COPA LAB. (RODA PÉ) |  |  |  |  | 2.94 |  | 0.1 |  | 1 |  | 0.294
[8 empty] | 2.13 |  | 0.1 |  | 1 |  | 0.213
[13 empty] | TOTAL | 140.513
9.2 | COMPOSIÇÃO | 27 | RESINA ACRÍLICA PARA PISO GRANILITE | M²
|  |  | ESPAÇO INFANTIL/ESPERA |  | 12.6 | [8 empty] | 12.6
|  |  | CONSULTÓRIO 01 |  | 12.6 | [8 empty] | 12.6
|  |  | RECEPÇÃO |  | 17 | [8 empty] | 17
|  |  | CONSULTÓRIO 02 |  | 8.2 | [8 empty] | 8.2
|  |  | ESTERELIZAÇÃO |  | 17 | [8 empty] | 17
|  |  | CIRC. |  | 8.76 | [8 empty] | 8.76
|  |  | CONSULTÓRIO 03 |  | 10.9 | [8 empty] | 10.9
|  |  | CONSULTÓRIO 04 |  | 14.11 | [8 empty] | 14.11
|  |  | TERRAÇO |  | 1.37 | [8 empty] | 1.37
|  |  | LABORATÓRIO |  | 15.44 | [8 empty] | 15.44
|  |  | CIRC. LAB. |  | 4.2 | [8 empty] | 4.2
|  |  | COPA LAB. |  | 5.47 | [8 empty] | 5.47
|  |  | ESPAÇO INFANTIL/ESPERA (RODA PÉ) |  |  |  |  | 5.61 |  | 0.1 |  | 2 |  | 1.122
[8 empty] | 1.95 |  | 0.1 |  | 2 |  | 0.39
|  |  | CONSULTÓRIO 01 (RODA PÉ) |  |  |  |  | 4.67 |  | 0.1 |  | 2 |  | 0.934
[8 empty] | 2.7 |  | 0.1 |  | 2 |  | 0.54
|  |  | RECEPÇÃO (RODA PÉ) |  |  |  |  | 3.81 |  | 0.1 |  | 2 |  | 0.762
[8 empty] | 4.39 |  | 0.1 |  | 2 |  | 0.878
|  |  | CONSULTÓRIO 02 (RODA PÉ) |  |  |  |  | 3.04 |  | 0.1 |  | 2 |  | 0.608
[8 empty] | 2.7 |  | 0.1 |  | 2 |  | 0.54
|  |  | ESTERELIZAÇÃO (RODA PÉ) |  |  |  |  | 1.69 |  | 0.1 |  | 2 |  | 0.338
[8 empty] | 2.95 |  | 0.1 |  | 2 |  | 0.59
|  |  | CIRCULAÇÃO (RODA PÉ) |  |  |  |  | 16.66 |  | 0.1 |  | 1 |  | 1.666
|  |  | CONSULTÓRIO 03 (RODA PÉ) |  |  |  |  | 3.43 |  | 0.1 |  | 2 |  | 0.686
[8 empty] | 2.7 |  | 0.1 |  | 2 |  | 0.54
|  |  | CONSULTÓRIO 04 (RODA PÉ) |  |  |  |  | 4.18 |  | 0.1 |  | 2 |  | 0.836
[8 empty] | 2.95 |  | 0.1 |  | 2 |  | 0.59
|  |  | TERRAÇO (RODA PÉ) |  |  |  |  | 1.53 |  | 0.1 |  | 1 |  | 0.153
[8 empty] | 0.9 |  | 0.1 |  | 1 |  | 0.09
|  |  | LABORATÓRIO (RODA PÉ) |  |  |  |  | 3.86 |  | 0.1 |  | 1 |  | 0.386
[8 empty] | 3.73 |  | 0.1 |  | 1 |  | 0.373
|  |  | CIRC. LAB. (RODA PÉ) |  |  |  |  | 1.82 |  | 0.1 |  | 1 |  | 0.182
[8 empty] | 1.52 |  | 0.1 |  | 1 |  | 0.152
|  |  | COPA LAB. (RODA PÉ) |  |  |  |  | 2.94 |  | 0.1 |  | 1 |  | 0.294
[8 empty] | 2.13 |  | 0.1 |  | 1 |  | 0.213
[13 empty] | TOTAL | 140.513
9.3 | SINAPI | 87757 | CONTRAPISO EM ARGAMASSA TRAÇO 1:4 (CIMENTO E AREIA), PREPARO MANUAL, APLICADO EM ÁREAS MOLHADAS SOBRE IMPERMEABILIZAÇÃO, ACABAMENTO NÃO REFORÇADO, ESPESSURA 3CM. AF_07/2021 | M²
|  |  | RAMPAS |  | 25.7 | [8 empty] | 25.7
[13 empty] | TOTAL | 25.7
9.4 | SINAPI | 98679 | PISO CIMENTADO, TRAÇO 1:3 (CIMENTO E AREIA), ACABAMENTO LISO, ESPESSURA 2,0 CM, PREPARO MECÂNICO DA ARGAMASSA. AF_09/2020 | M²
|  |  | RAMPAS |  | 25.7 | [8 empty] | 25.7
[13 empty] | TOTAL | 25.7
9.5 | SINAPI | 94962 | CONCRETO MAGRO PARA LASTRO, TRAÇO 1:4,5:4,5 (EM MASSA SECA DE CIMENTO/ AREIA MÉDIA/ BRITA 1) - PREPARO MECÂNICO COM BETONEIRA 400 L. AF_05/2021 | M³
|  |  | RAMPA NO MEIO FIO PARA GARAGEM |  |  |  |  | 6.55 | 0.2 | 0.1 |  |  |  | 0.131
[13 empty] | TOTAL | 0.131
9.6 | SINAPI | 87250 | REVESTIMENTO CERÂMICO PARA PISO COM PLACAS TIPO ESMALTADA EXTRA DE DIMENSÕES 45X45 CM APLICADA EM AMBIENTES DE ÁREA ENTRE 5 M2 E 10 M2. AF_02/2023_PE | M²
|  |  | ESCRITÓRIO |  | 9 | [8 empty] | 9
[8 empty] | 3.25 |  | 0.1 |  | 2 |  | 0.65
[8 empty] | 2.77 |  | 0.1 |  | 2 |  | 0.554
|  |  | BWC ESCRITÓRIO |  | 1.14 | [8 empty] | 1.14
[13 empty] | TOTAL | 11.344
10.0 |  | REVESTIMENTOS E PINTURAS
10.1 | SINAPI | 87894 | CHAPISCO APLICADO EM ALVENARIA (SEM PRESENÇA DE VÃOS) E ESTRUTURAS DE CONCRETO DE FACHADA, COM COLHER DE PEDREIRO. ARGAMASSA TRAÇO 1:3 COM PREPARO EM BETONEIRA 400L. AF_10/2022 | M²
|  |  | COMPLEMENTO VÃO DO MURO |  |  |  |  | 6.56 |  | 0.5 |  | 2 |  | 6.56
|  |  | COMPLEMENTO VÃO DO MURO |  |  |  |  | 1.2 |  | 0.5 |  | 2 |  | 1.2
|  |  | COMPLEMENTO VÃO DO MURO |  |  |  |  | 6.56 |  | 0.2 |  |  |  | 1.312
|  |  | COMPLEMENTO VÃO DO MURO |  |  |  |  | 1.2 |  | 0.2 |  |  |  | 0.24
|  |  | MURO ENTRADA GARAGEM |  |  |  |  | 7.83 |  | 1.44 |  | 2 |  | 22.5504
|  |  | MURO ENTRADA GARAGEM |  |  |  |  | 7.83 |  | 0.2 |  |  |  | 1.566
|  |  | MURO LAB. |  |  |  |  | 4.11 |  | 2.1 |  | 2 |  | 17.262
|  |  | BASE DA CAIXA |  |  |  |  | 8 |  | 0.5 |  |  |  | 4
|  |  | BASE DA CAIXA | [6 empty] | 0.5 | 0.4 | 4 |  | 0.8
|  |  | BASE DA CAIXA |  |  |  |  | 2.2 | 2.2 |  |  |  |  | 4.84
[13 empty] | TOTAL | 60.3304
10.2 | SINAPI | 104233 | EMBOÇO OU MASSA ÚNICA EM ARGAMASSA TRAÇO 1:2:8, PREPARO MECÂNICA COM BETONEIRA 400 L, APLICADA MANUALMENTE EM PANOS DE FACHADA SEM PRESENÇA DE VÃOS, ESPESSURA DE 25 MM, ACESSO POR ANDAIME. AF_08/2022 | M²
|  |  | COMPLEMENTO VÃO DO MURO |  |  |  |  | 6.56 |  | 0.5 |  | 2 |  | 6.56
|  |  | COMPLEMENTO VÃO DO MURO |  |  |  |  | 1.2 |  | 0.5 |  | 2 |  | 1.2
|  |  | COMPLEMENTO VÃO DO MURO |  |  |  |  | 6.56 |  | 0.2 |  |  |  | 1.312
|  |  | COMPLEMENTO VÃO DO MURO |  |  |  |  | 1.2 |  | 0.2 |  |  |  | 0.24
|  |  | MURO ENTRADA GARAGEM |  |  |  |  | 7.83 |  | 1.44 |  | 2 |  | 22.5504
|  |  | MURO ENTRADA GARAGEM |  |  |  |  | 7.83 |  | 0.2 |  |  |  | 1.566
|  |  | BASE DA CAIXA |  |  |  |  | 8 |  | 0.5 |  |  |  | 4
|  |  | BASE DA CAIXA | [6 empty] | 0.5 | 0.4 | 4 |  | 0.8
|  |  | BASE DA CAIXA |  |  |  |  | 2.2 | 2.2 |  |  |  |  | 4.84
[13 empty] | TOTAL | 43.0684
10.3 | SINAPI | 96109 | FORRO EM PLACAS DE GESSO, PARA AMBIENTES RESIDENCIAIS. AF_05/2017_PS | M²
|  |  | ESPAÇO INFANTIL/ESPERA |  | 12.6 | [8 empty] | 12.6
|  |  | CONSULTÓRIO 01 |  | 12.6 | [8 empty] | 12.6
|  |  | RECEPÇÃO |  | 17 | [8 empty] | 17
|  |  | CONSULTÓRIO 02 |  | 8.2 | [8 empty] | 8.2
|  |  | ESTERELIZAÇÃO |  | 17 | [8 empty] | 17
|  |  | CIRC. |  | 8.76 | [8 empty] | 8.76
|  |  | WC. MASC. |  | 2.94 | [8 empty] | 2.94
|  |  | WC. FEM. |  | 2.7 | [8 empty] | 2.7
|  |  | WC PNE |  | 4.83 | [8 empty] | 4.83
|  |  | TERRAÇO |  | 1.37 | [8 empty] | 1.37
|  |  | CONSULTÓRIO 03 |  | 10.9 | [8 empty] | 10.9
|  |  | CONSULTÓRIO 04 |  | 14.11 | [8 empty] | 14.11
|  |  | TERRAÇO |  | 1.37 | [8 empty] | 1.37
|  |  | ESCRITORIO |  | 9 | [8 empty] | 9
|  |  | BWC ESCRITORIO |  | 1.14 | [8 empty] | 1.14
[13 empty] | TOTAL | 124.52
10.4 | COMPOSIÇÃO | 28 | EMASSAMENTO DE SUPERFÍCIE, COM APLICAÇÃO DE 01 DEMÃO DE MASSA CORRIDA, LIXAMENTO E RETOQUES - R1 | M²
|  |  | ESPAÇO INFANTIL/ESPERA |  | 12.6 | [8 empty] | 12.6
|  |  | CONSULTÓRIO 01 |  | 12.6 | [8 empty] | 12.6
|  |  | RECEPÇÃO |  | 17 | [8 empty] | 17
|  |  | CONSULTÓRIO 02 |  | 8.2 | [8 empty] | 8.2
|  |  | ESTERELIZAÇÃO |  | 17 | [8 empty] | 17
|  |  | CIRC. |  | 8.76 | [8 empty] | 8.76
|  |  | WC. MASC. |  | 2.94 | [8 empty] | 2.94
|  |  | WC. FEM. |  | 2.7 | [8 empty] | 2.7
|  |  | WC PNE |  | 4.83 | [8 empty] | 4.83
|  |  | TERRAÇO |  | 1.37 | [8 empty] | 1.37
|  |  | CONSULTÓRIO 03 |  | 10.9 | [8 empty] | 10.9
|  |  | CONSULTÓRIO 04 |  | 14.11 | [8 empty] | 14.11
|  |  | TERRAÇO |  | 1.37 | [8 empty] | 1.37
|  |  | ESCRITORIO |  | 9 | [8 empty] | 9
|  |  | BWC ESCRITORIO |  | 1.14 | [8 empty] | 1.14
[13 empty] | TOTAL | 124.52
10.5 | SINAPI | 88484 | APLICAÇÃO DE FUNDO SELADOR ACRÍLICO EM TETO, UMA DEMÃO. AF_06/20141 | M²
|  |  | ESPAÇO INFANTIL/ESPERA |  | 12.6 | [8 empty] | 12.6
|  |  | CONSULTÓRIO 01 |  | 12.6 | [8 empty] | 12.6
|  |  | RECEPÇÃO |  | 17 | [8 empty] | 17
|  |  | CONSULTÓRIO 02 |  | 8.2 | [8 empty] | 8.2
|  |  | ESTERELIZAÇÃO |  | 17 | [8 empty] | 17
|  |  | CIRC. |  | 8.76 | [8 empty] | 8.76
|  |  | WC. MASC. |  | 2.94 | [8 empty] | 2.94
|  |  | WC. FEM. |  | 2.7 | [8 empty] | 2.7
|  |  | WC PNE |  | 4.83 | [8 empty] | 4.83
|  |  | TERRAÇO |  | 1.37 | [8 empty] | 1.37
|  |  | CONSULTÓRIO 03 |  | 10.9 | [8 empty] | 10.9
|  |  | CONSULTÓRIO 04 |  | 14.11 | [8 empty] | 14.11
|  |  | TERRAÇO |  | 1.37 | [8 empty] | 1.37
|  |  | ESCRITORIO |  | 9 | [8 empty] | 9
|  |  | BWC ESCRITORIO |  | 1.14 | [8 empty] | 1.14
|  |  | PAREDE LAB |  |  |  |  | 1.8 |  | 2.12 |  | 2 |  | 7.632
|  |  | PAREDE LAB |  |  |  |  | 4.11 |  | 2.12 |  | 2 |  | 17.4264
[13 empty] | TOTAL | 149.5784
10.6 | SINAPI | 88415 | APLICAÇÃO MANUAL DE FUNDO SELADOR ACRÍLICO EM PAREDES EXTERNAS DE CASAS. AF_06/2014 | M²
|  |  | COMPLEMENTO VÃO DO MURO |  |  |  |  | 6.56 |  | 0.5 |  | 2 |  | 6.56
|  |  | COMPLEMENTO VÃO DO MURO |  |  |  |  | 1.2 |  | 0.5 |  | 2 |  | 1.2
[13 empty] | TOTAL | 7.76
10.7 | SINAPI | 88489 | APLICAÇÃO MANUAL DE PINTURA COM TINTA LÁTEX ACRÍLICA EM PAREDES, DUAS DEMÃOS. AF_06/2014 | M²
|  |  | ESPAÇO INFANTIL/ESPER |  |  |  |  | 5.61 |  | 1.67 |  | 2 |  | 18.7374
[8 empty] | 1.95 |  | 1.67 |  | 2 |  | 6.513
|  |  | CONSULTÓRIO 01 |  |  |  |  | 4.67 |  | 1.67 |  | 2 |  | 15.5978
[8 empty] | 2.7 |  | 1.67 |  | 2 |  | 9.018
|  |  | RECEPÇÃO |  |  |  |  | 3.81 |  | 1.67 |  | 2 |  | 12.7254
[8 empty] | 4.39 |  | 1.67 |  | 2 |  | 14.6626
|  |  | CONSULTÓRIO 02 |  |  |  |  | 3.04 |  | 1.67 |  | 2 |  | 10.1536
[8 empty] | 2.7 |  | 1.67 |  | 2 |  | 9.018
|  |  | ESTERELIZAÇÃO |  |  |  |  | 1.69 |  | 1.67 |  | 2 |  | 5.6446
[8 empty] | 2.95 |  | 1.67 |  | 2 |  | 9.853
|  |  | SALA DO COMPRESSOR |  |  |  |  | 1.57 |  | 1.67 |  | 2 |  | 5.2438
[8 empty] | 2.7 |  | 1.67 |  | 2 |  | 9.018
|  |  | WC. MASC. |  |  |  |  | 1.09 |  | 1.67 |  | 2 |  | 3.6406
[8 empty] | 2.7 |  | 1.67 |  | 2 |  | 9.018
|  |  | WC. FEM. |  |  |  |  | 1 |  | 1.67 |  | 2 |  | 3.34
[8 empty] | 2.7 |  | 1.67 |  | 2 |  | 9.018
|  |  | CIRCULAÇÃO |  |  |  |  | 16.66 |  | 1.67 |  | 1 |  | 27.8222
|  |  | CONSULTÓRIO 03 |  |  |  |  | 3.43 |  | 1.67 |  | 2 |  | 11.4562
[8 empty] | 2.7 |  | 1.67 |  | 2 |  | 9.018
|  |  | CONSULTÓRIO 04 |  |  |  |  | 4.18 |  | 1.67 |  | 2 |  | 13.9612
[8 empty] | 2.95 |  | 1.67 |  | 2 |  | 9.853
|  |  | TERRAÇO |  |  |  |  | 1.53 |  | 1.67 |  | 1 |  | 2.5551
[8 empty] | 0.9 |  | 1.67 |  | 1 |  | 1.503
|  |  | ESCRITORIO |  |  |  |  | 3.25 |  | 2.62 |  | 2 |  | 17.03
[8 empty] | 2.77 |  | 2.62 |  | 2 |  | 14.5148
|  |  | BMC ESCRITORIO |  |  |  |  | 1.07 |  | 1.67 |  | 2 |  | 3.5738
[8 empty] | 1.07 |  | 1.67 |  | 2 |  | 3.5738
|  |  | PAREDE LAB |  |  |  |  | 1.8 |  | 2.12 |  | 2 |  | 7.632
|  |  | PAREDE LAB |  |  |  |  | 4.11 |  | 2.12 |  | 2 |  | 17.4264
[13 empty] | TOTAL | 291.1213
10.8 | SINAPI | 95626 | APLICAÇÃO MANUAL DE TINTA LÁTEX ACRÍLICA EM PAREDE EXTERNAS DE CASAS, DUAS DEMÃOS. AF_11/2016 | M²
|  |  | MURO FRONTAL |  |  |  |  | 11.63 |  | 2.3 |  | 2 |  | 53.498
|  |  | DESCONTOS |  |  |  |  | 6.55 |  | 2.3 |  |  | -2 | -30.13
|  |  | DESCONTOS |  |  |  |  | 1.2 |  | 2.3 |  |  | -2 | -5.52
|  |  | MUROS LATERAIS |  |  |  |  | 23.45 |  | 1.8 |  |  |  | 42.21
|  |  | MUROS LATERAIS |  |  |  |  | 13.04 |  | 1 |  |  |  | 13.04
|  |  | MUROS QUINTAL |  |  |  |  | 28.49 |  | 2.5 |  |  |  | 71.225
|  |  | FACHADA FRONTAL |  |  |  |  | 8.61 |  | 2.62 |  |  |  | 22.5582
|  |  | DESCONTOS |  |  |  |  | 1 |  | 0.5 |  |  | -1 | -0.5
|  |  | DESCONTOS |  |  |  |  | 1.2 |  | 2.2 |  |  | -1 | -2.64
|  |  | DESCONTOS |  |  |  |  | 4.14 |  | 0.5 |  |  | -1 | -2.07
|  |  | FACHADA LATERAL |  |  |  |  | 17.074 |  | 2.62 |  |  |  | 44.7339
|  |  | DESCONTOS |  |  |  |  | 2 |  | 0.5 |  |  | -1 | -1
|  |  | DESCONTOS |  |  |  |  | 0.92 |  | 0.5 |  |  | -2 | -0.92
|  |  | DESCONTOS |  |  |  |  | 1.53 |  | 0.5 |  |  | -1 | -0.765
|  |  | FACHADA TRASEIRA |  |  |  |  | 7.4 |  | 2.62 |  |  |  | 19.388
|  |  | DESCONTOS |  |  |  |  | 2 |  | 0.5 |  |  | -1 | -1
|  |  | DESCONTOS |  |  |  |  | 2 |  | 0.5 |  |  | -1 | -1
|  |  | MURO CONSTRUIDO |  |  |  |  | 7.83 |  | 1.44 |  |  | 2 | 22.5504 | 508.5205
[13 empty] | TOTAL | 243.6585
10.9 | SINAPI | 88488 | APLICAÇÃO MANUAL DE PINTURA COM TINTA LÁTEX ACRÍLICA EM TETO, DUAS DEMÃOS. AF_06/2014 | M²
|  |  | ESPAÇO INFANTIL/ESPERA |  | 12.6 | [8 empty] | 12.6
|  |  | CONSULTÓRIO 01 |  | 12.6 | [8 empty] | 12.6
|  |  | RECEPÇÃO |  | 17 | [8 empty] | 17
|  |  | CONSULTÓRIO 02 |  | 8.2 | [8 empty] | 8.2
|  |  | ESTERELIZAÇÃO |  | 17 | [8 empty] | 17
|  |  | CIRC. |  | 8.76 | [8 empty] | 8.76
|  |  | WC. MASC. |  | 2.94 | [8 empty] | 2.94
|  |  | WC. FEM. |  | 2.7 | [8 empty] | 2.7
|  |  | WC PNE |  | 4.83 | [8 empty] | 4.83
|  |  | TERRAÇO |  | 1.37 | [8 empty] | 1.37
|  |  | CONSULTÓRIO 03 |  | 10.9 | [8 empty] | 10.9
|  |  | CONSULTÓRIO 04 |  | 14.11 | [8 empty] | 14.11
|  |  | TERRAÇO |  | 1.37 | [8 empty] | 1.37
|  |  | ESCRITORIO |  | 9 | [8 empty] | 9
|  |  | BWC ESCRITORIO |  | 1.14 | [8 empty] | 1.14
[13 empty] | TOTAL | 124.52
10.10 | SINAPI | 100722 | PINTURA COM TINTA ALQUÍDICA DE FUNDO (TIPO ZARCÃO) APLICADA A ROLO OU PINCEL SOBRE SUPERFÍCIES METÁLICAS (EXCETO PERFIL) EXECUTADO EM OBRA (POR DEMÃO). AF_01/2020 | M²
|  |  | CORRIMAO E GUARDA CORPO |  |  |  |  | 26.14 | 0.038 |  |  | 2 | 3.14 | 6.238
|  |  | CORRIMAO E GUARDA CORPO |  |  |  |  | 9.14 | 0.038 |  |  | 10 | 3.14 | 10.9058
|  |  | ESTRUTURA DA COBERTA CORREDOR |  |  |  |  | 120.28 | 0.32 |  |  |  |  | 38.4896
[13 empty] | TOTAL | 55.6335
10.11 | SINAPI | 100750 | PINTURA COM TINTA ALQUÍDICA DE ACABAMENTO (ESMALTE SINTÉTICO FOSCO) APLICADA A ROLO OU PINCEL SOBRE SUPERFÍCIES METÁLICAS (EXCETO PERFIL) EXECUTADO EM OBRA (POR DEMÃO). AF_01/2020 | M²
|  |  | CORRIMAO E GUARDA CORPO |  |  |  |  | 26.14 | 0.038 |  |  | 2 | 3.14 | 6.238
|  |  | CORRIMAO E GUARDA CORPO |  |  |  |  | 9.14 | 0.038 |  |  | 10 | 3.14 | 10.9058
|  |  | ESTRUTURA DA COBERTA CORREDOR |  |  |  |  | 120.28 | 0.32 |  |  |  |  | 38.4896
[13 empty] | TOTAL | 55.6335
10.12 | SINAPI | 102228 | PINTURA TINTA DE ACABAMENTO (PIGMENTADA) ESMALTE SINTÉTICO FOSCO EM MADEIRA, 3 DEMÃOS. AF_01/2021 | M²
|  |  | PORTAS LABORATÓRIO |  |  |  |  | 0.7 |  | 2.1 |  | 2 | 2.5 | 7.35
[13 empty] | TOTAL | 7.35
10.13 | SINAPI | 102233 | PINTURA IMUNIZANTE PARA MADEIRA, 1 DEMÃO. AF_01/2021 | M²
|  |  | REMOÇÃO DE 50% DO MADEIRAMENTO |  |  |  |  | 16.85 | 7.54 |  |  |  | 50% | 63.5245
|  |  | REMOÇÃO DE 50% DO MADEIRAMENTO |  |  |  |  | 2.55 | 1.22 |  |  |  | 50% | 1.5555
[13 empty] | TOTAL | 65.08
11.0 |  | METAIS E ADESIVOS
11.1 | SINAPI | 99857 | CORRIMÃO SIMPLES, DIÂMETRO EXTERNO = 1 1/2, EM AÇO GALVANIZADO. AF_04/2019_PS | M
|  |  | RAMPAS DE ACESSIBILIADE |  |  |  |  | 17 | [5 empty] | 17
[13 empty] | TOTAL | 17
11.2 | COMPOSIÇÃO | 29 | GUARDA-CORPO E CORRIMÃO EM TUBO FERRO GALVANIZADO, ALT=1,10M, COM BARRAS VERTICAIS A CADA 11CM (3/4") E BARRAS HORIZONTAIS (SUPERIOR, INTERMEDIÁRIAS (DUAS) E INFERIOR) DE 1.1/2", INCLUSIVE CURVA DE AÇO - REV 02 | M
|  |  | RAMPAS DE ACESSIBILIADE |  |  |  |  | 4.57 |  |  |  | 2 |  | 9.14
[13 empty] | TOTAL | 9.14
11.3 | COMPOSIÇÃO | 30 | TAMPA DE FERRO FUNDIDO 60X40CM | UN
|  |  | CISTERNA | [8 empty] | 1 |  | 1
[13 empty] | TOTAL | 1
11.4 | COMPOSIÇÃO | 31 | PLACA DE INAUGURAÇÃO DE OBRA EM ALUMÍNIO 0,50 X 0,70 M | UN
[12 empty] | 1 |  | 1
[13 empty] | TOTAL | 1
11.5 | COMPOSIÇÃO | 32 | PLACA TATIL EM ACRILICO COM LETRAS EM ALTO RELEVO E BRAILLE (20X15)CM PARA SINALIZACAO DE PORTAS DIVERSAS (EX. SANIT. MASCULINO/SANIT. FEMININO), FIXADAS POR ADESIVOS DUPLA FACE, DA ANLIK OU SIMILAR | UN
[12 empty] | 13 |  | 13
[13 empty] | TOTAL | 13

## RESUMO
PLANILHA RESUMO
MUNICÍPIO/UF: |  | REVISÃO: 00 | REVISÃO: 00
SÃO LOUREÇO DA MATA / PE |  | DATA: 06/2023 | DATA: 06/2021
OBJETO:
CONTRATAÇÃO DE EMPRESA DE ENGENHARIA PARA EXECUÇÃO DE REFORMA DO CENTRO DE ESPECIALIDADES ODONTOLÓGICAS, NO MUNICÍPIO DE SÃO LOURENÇO DA MATA/PE.
ITEM | DISCRIMINAÇÃO | VALOR ONERADO COM BDI | VALOR ONERADO COM BDI
1.0 | SERVIÇOS PRELIMINARES | 12811.62 | 535.38
2.0 | ADMINISTRAÇÃO LOCAL | 11144 | 13728
3.0 | MOVIMENTO DE TERRA | 903.94 | 44651.22
4.0 | COBERTURA E DRENAGEM PLUVIAL | 60102.37 | 26659.76
5.0 | ELEVAÇÕES | 6130.83 | 32061.08
6.0 | ESQUADRIAS | 5381.6 | 68252.18
7.0 | INSTALAÇÕES ELETRICAS E LOGICA | 28259.34
8.0 | INSTALAÇÕES HIDROSSANITARIAS | 14805.82
9.0 | PISOS | 14644.32
10.0 | REVESTIMENTOS E PINTURAS | 27252.39
11.0 | METAIS E ADESIVOS | 9572.8
| TOTAL | 191009.03 | 185887.62
ASS.:__________________________________________________
Responsável Técinco pela Elaboração do Orçamento:
Diego Alves CREA: 1818446316PE

## PLANILHA COMPARATIVA
PLANILHA ORÇAMENTÁRIA - COMPARATIVA
MUNICÍPIO/UF: |  |  | GESTOR / AÇÃO: | ENDEREÇO: |  |  |  | REVISÃO: 00
SÃO LOUREÇO DA MATA / PE |  |  | SECRETARIA DE INFRAESTRUTURA - DIRETORIA DE OBRAS | SÃO LOURENÇO DA MATA-PE |  |  |  | DATA: 06/2023
PROPONENTE: |  |  | OBJETO: | [5 empty] | EMPREENDIMENTO:
PREFEITURA DE SÃO LOURENÇO DA MATA |  |  | CONTRATAÇÃO DE EMPRESA DE ENGENHARIA PARA EXECUÇÃO DE REFORMA DO CENTRO DE ESPECIALIDADES ODONTOLÓGICAS, NO MUNICÍPIO DE SÃO LOURENÇO DA MATA/PE. | [5 empty] | Construção de Edifícios (também para Reformas)
DATA BASE: |  | SINAPI PE 04/2023 |  |  |  |  | BDI: | 28.27% |  | BDI: | 22.12%
ITEM | FONTE | CÓDIGO | DESCRIÇÃO | UNID. | QUANT. | CUSTO UNITÁRIO DESONERADO | CUSTO UNITÁRIO DESONERADO COM BDI | VALOR TOTAL DESONERADO COM BDI | CUSTO UNITÁRIO ONERADO | CUSTO UNITÁRIO ONERADO COM BDI | VALOR TOTAL ONERADO COM BDI
1.0 |  |  | SERVIÇOS PRELIMINARES |  |  |  | TOTAL | 12850.91 |  | TOTAL | 12811.62
1.1 | COMPOSIÇÃO | 1 | PLACA DE OBRA EM CHAPA DE ACO GALVANIZADO | M² | 6 | 364.22 | 467.18 | 2803.08 | 370.95 | 453 | 2718
1.2 | SINAPI | 98459 | TAPUME COM TELHA METÁLICA. AF_05/2018 | M² | 26.62 | 127.33 | 163.32 | 4347.57 | 129.33 | 157.93 | 4204.09
1.3 | COMPOSIÇÃO | 2 | CAPINA E LIMPEZA MANUAL DE TERRENO | M² | 92 | 1.47 | 1.88 | 172.96 | 1.63 | 1.99 | 183.08
1.4 | SINAPI | 97647 | REMOÇÃO DE TELHAS, DE FIBROCIMENTO, METÁLICA E CERÂMICA, DE FORMA MANUAL, SEM REAPROVEITAMENTO. AF_12/2017 | M² | 160 | 2.87 | 3.68 | 588.8 | 3.2 | 3.9 | 624
1.5 | COMPOSIÇÃO | 3 | DEMOLIÇÃO MANUAL DE PISO CIMENTADO SOBRE LASTRO DE CONCRETO - REV 01 | M² | 23 | 26.89 | 34.49 | 793.27 | 29.83 | 36.42 | 837.66
1.6 | COMPOSIÇÃO | 4 | RETIRADA DE GUARDA-CORPO EM TUBOS C/ PEÇAS E CONEXÕES FERRO GALVANIZADO (SEM REAPROVEITAMENTO) DN ATÉ 60mm | M | 27 | 31.53 | 40.44 | 1091.88 | 34.76 | 42.44 | 1145.88
1.7 | SINAPI | 97622 | DEMOLIÇÃO DE ALVENARIA DE BLOCO FURADO, DE FORMA MANUAL, SEM REAPROVEITAMENTO. AF_12/2017 | M³ | 15.7852 | 47.92 | 61.46 | 970.15 | 53.18 | 64.94 | 1025.09
1.8 | SINAPI | 97650 | REMOÇÃO DE TRAMA DE MADEIRA PARA COBERTURA, DE FORMA MANUAL, SEM REAPROVEITAMENTO. AF_12/2017 | M² | 65.08 | 6.19 | 7.93 | 516.08 | 6.87 | 8.38 | 545.37
1.9 | COMPOSIÇÃO | 5 | RETIRADA DE GRADE DE FERRO | M² | 3.335 | 8.22 | 10.54 | 35.15 | 9.15 | 11.17 | 37.25
1.10 | SINAPI | 97644 | REMOÇÃO DE PORTAS, DE FORMA MANUAL, SEM REAPROVEITAMENTO. AF_12/2017 | M² | 3.36 | 7.73 | 9.91 | 33.29 | 8.6 | 10.5 | 35.28
1.11 | SINAPI | 100982 | CARGA, MANOBRA E DESCARGA DE ENTULHO EM CAMINHÃO BASCULANTE 10 M³ - CARGA COM ESCAVADEIRA HIDRÁULICA (CAÇAMBA DE 0,80 M³ / 111 HP) E DESCARGA LIVRE (UNIDADE: M3). AF_07/2020 | M³ | 36.2352 | 8.63 | 11.06 | 400.76 | 8.83 | 10.78 | 390.61
1.12 | SINAPI | 95875 | TRANSPORTE COM CAMINHÃO BASCULANTE DE 10 M³, EM VIA URBANA PAVIMENTADA, DMT ATÉ 30 KM (UNIDADE: M3XKM). AF_07/2020 | M³XKM | 362.352 | 2.37 | 3.03 | 1097.92 | 2.41 | 2.94 | 1065.31
2.0 |  |  | ADMINISTRAÇÃO LOCAL |  |  |  | TOTAL | 10154.8 |  | TOTAL | 11144
2.1 | SINAPI | 90777 | ENGENHEIRO CIVIL DE OBRA JUNIOR COM ENCARGOS COMPLEMENTARES | H | 40 | 96.35 | 123.58 | 4943.2 | 111.48 | 136.13 | 5445.2
2.2 | SINAPI | 90776 | ENCARREGADO GERAL COM ENCARGOS COMPLEMENTARES | H | 120 | 33.86 | 43.43 | 5211.6 | 38.89 | 47.49 | 5698.8
3.0 |  |  | MOVIMENTO DE TERRA |  |  |  | TOTAL | 856.47 |  | TOTAL | 903.94
3.1 | SINAPI | 96995 | REATERRO MANUAL APILOADO COM SOQUETE. AF_10/2017 | M³ | 15.1161 | 44.18 | 56.66 | 856.47 | 48.97 | 59.8 | 903.94
4.0 |  |  | COBERTURA E DRENAGEM PLUVIAL |  |  |  | TOTAL | 61953.22 |  | TOTAL | 60102.37
4.1 | SINAPI | 94201 | TELHAMENTO COM TELHA CERÂMICA CAPA-CANAL, TIPO COLONIAL, COM ATÉ 2 ÁGUAS, INCLUSO TRANSPORTE VERTICAL. AF_07/2019 | M² | 160 | 49.94 | 64.05 | 10248 | 51.4 | 62.76 | 10041.6
4.2 | SINAPI | 92541 | TRAMA DE MADEIRA COMPOSTA POR RIPAS, CAIBROS E TERÇAS PARA TELHADOS DE ATÉ 2 ÁGUAS PARA TELHA CERÂMICA CAPA-CANAL, INCLUSO TRANSPORTE VERTICAL. AF_07/2019 | M² | 65.08 | 92.19 | 118.25 | 7695.71 | 94.39 | 115.26 | 7501.12
4.3 | SINAPI | 94228 | CALHA EM CHAPA DE AÇO GALVANIZADO NÚMERO 24, DESENVOLVIMENTO DE 33 CM, INCLUSO TRANSPORTE VERTICAL. AF_07/2019 | M | 22.07 | 80.13 | 102.78 | 2268.35 | 81.71 | 99.78 | 2202.14
4.4 | COMPOSIÇÃO | 6 | RALO HEMISFÉRICO EM Fº Fº, TIPO ABACAXI Ø 75MM | UN | 3 | 38.39 | 49.24 | 147.72 | 40.72 | 49.72 | 149.16
4.5 | SINAPI | 91789 | (COMPOSIÇÃO REPRESENTATIVA) DO SERVIÇO DE INSTALAÇÃO DE TUBOS DE PVC, SÉRIE R, ÁGUA PLUVIAL, DN 75 MM (INSTALADO EM RAMAL DE ENCAMINHAMENTO, OU CONDUTORES VERTICAIS), INCLUSIVE CONEXÕES, CORTE E FIXAÇÕES, PARA PRÉDIOS. AF_10/2015 | M | 10.43 | 52.31 | 67.09 | 699.74 | 53.25 | 65.02 | 678.15
4.6 | SINAPI | 99251 | CAIXA ENTERRADA HIDRÁULICA RETANGULAR EM ALVENARIA COM TIJOLOS CERÂMICOS MACIÇOS, DIMENSÕES INTERNAS: 0,4X0,4X0,4 M PARA REDE DE DRENAGEM. AF_12/2020 | UN | 1 | 244.85 | 314.06 | 314.06 | 261.11 | 318.86 | 318.86
4.7 | COMPOSIÇÃO | 7 | PERFIL METALICO TUBULAR SECCAO QUADRADA 8X8CM E=3MM | M | 120.28 | 190.31 | 244.11 | 29361.55 | 193.28 | 236.03 | 28389.68
4.8 | SINAPI | 94975 | CONCRETO FCK = 15MPA, TRAÇO 1:3,4:3,5 (EM MASSA SECA DE CIMENTO/ AREIA MÉDIA/ BRITA 1) - PREPARO MANUAL. AF_05/2021 | M³ | 6.6 | 467.68 | 599.89 | 3959.27 | 480.1 | 586.29 | 3869.51
4.9 | SINAPI | 94216 | TELHAMENTO COM TELHA METÁLICA TERMOACÚSTICA E = 30 MM, COM ATÉ 2 ÁGUAS, INCLUSO IÇAMENTO. AF_07/2019 | M² | 19.8 | 229.1 | 293.86 | 5818.42 | 229.36 | 280.09 | 5545.78
4.10 | SINAPI | 98546 | IMPERMEABILIZAÇÃO DE SUPERFÍCIE COM MANTA ASFÁLTICA, UMA CAMADA, INCLUSIVE APLICAÇÃO DE PRIMER ASFÁLTICO, E=3MM. AF_06/2018 | M² | 9.64 | 116.49 | 149.42 | 1440.4 | 119.47 | 145.89 | 1406.37
5.0 |  |  | ELEVAÇÕES |  |  |  | TOTAL | 6117.28 |  | TOTAL | 6130.83
5.1 | SINAPI | 103328 | ALVENARIA DE VEDAÇÃO DE BLOCOS CERÂMICOS FURADOS NA HORIZONTAL DE 9X19X19 CM (ESPESSURA 9 CM) E ARGAMASSA DE ASSENTAMENTO COM PREPARO EM BETONEIRA. AF_12/2021 | M² | 14.511 | 72.95 | 93.57 | 1357.79 | 78.99 | 96.46 | 1399.73
5.2 | COMPOSIÇÃO | 8 | ALVENARIA DE TIJOLO CERÂMICO FURADO (9x19x19)cm C/ARGAMASSA MISTA DE CAL HIDRATADA ESP=20 cm | M² | 16.4702 | 110.42 | 141.63 | 2332.67 | 118.11 | 144.23 | 2375.49
5.3 | COMPOSIÇÃO | 9 | PAREDE DE BLOCO DE GESSO (50 X 65CM) - FORNECIMENTO E EXECUÇÃO | M² | 3.8796 | 56.54 | 72.52 | 281.34 | 56.54 | 69.04 | 267.84
5.4 | SINAPI | 93189 | VERGA MOLDADA IN LOCO EM CONCRETO PARA PORTAS COM MAIS DE 1,5 M DE VÃO. AF_03/2016 | M | 7.2 | 114.55 | 146.93 | 1057.89 | 117.5 | 143.49 | 1033.12
5.5 | SINAPI | 93184 | VERGA PRÉ-MOLDADA PARA PORTAS COM ATÉ 1,5 M DE VÃO. AF_03/2016 | M | 1.7 | 39.2 | 50.28 | 85.47 | 40.26 | 49.16 | 83.57
5.6 | SINAPI | 101963 | LAJE PRÉ-MOLDADA UNIDIRECIONAL, BIAPOIADA, PARA PISO, ENCHIMENTO EM CERÂMICA, VIGOTA CONVENCIONAL, ALTURA TOTAL DA LAJE (ENCHIMENTO+CAPA) = (8+4). AF_11/2020 | M² | 4 | 195.32 | 250.53 | 1002.12 | 198.8 | 242.77 | 971.08
6.0 |  |  | ESQUADRIAS |  |  |  | TOTAL | 5564.12 |  | TOTAL | 5381.6
6.1 | SINAPI | 100682 | KIT DE PORTA DE MADEIRA FRISADA, SEMI-OCA (LEVE OU MÉDIA), PADRÃO POPULAR, 70X210CM, ESPESSURA DE 3CM, ITENS INCLUSOS: DOBRADIÇAS, MONTAGEM E INSTALAÇÃO DE BATENTE, FECHADURA COM EXECUÇÃO DO FURO - FORNECIMENTO E INSTALAÇÃO. AF_12/2019 | UN | 2 | 789.99 | 1013.32 | 2026.64 | 817 | 997.72 | 1995.44
6.2 | SINAPI | 102184 | PORTA DE ABRIR COM MOLA HIDRÁULICA, EM VIDRO TEMPERADO, 90X210 CM, ESPESSURA 10 MM, INCLUSIVE ACESSÓRIOS. AF_01/2021 | UN | 1 | 1959.65 | 2513.64 | 2513.64 | 1972.54 | 2408.86 | 2408.86
6.3 | SINAPI | 91341 | PORTA EM ALUMÍNIO DE ABRIR TIPO VENEZIANA COM GUARNIÇÃO, FIXAÇÃO COM PARAFUSOS - FORNECIMENTO E INSTALAÇÃO. AF_12/2019 | M² | 1.47 | 542.99 | 696.49 | 1023.84 | 544.41 | 664.83 | 977.3
7.0 |  |  | INSTALAÇÕES ELETRICAS E LOGICA |  |  |  | TOTAL | 28067.49 |  | TOTAL | 28259.34
7.1 | COMPOSIÇÃO | 10 | TOMADA PARA USO GERAL, 2P + T, ABNT, DE SOBREPOR, 10 A, COM CAIXA, "SISTEMA X". | UN | 14 | 37.96 | 48.69 | 681.66 | 41.27 | 50.39 | 705.46
7.2 | COMPOSIÇÃO | 11 | TOMADA PARA USO GERAL, 2P + T, ABNT, DE SOBREPOR, 20 A, COM CAIXA, "SISTEMA X" | UN | 15 | 39.96 | 51.25 | 768.75 | 43.27 | 52.84 | 792.6
7.3 | COMPOSIÇÃO | 12 | TOMADA DUPLA 2P+T UNIVERSAL, "SISTEMA X", REF. 1434, FAME OU SIMILAR | UN | 13 | 41.96 | 53.82 | 699.66 | 45.27 | 55.28 | 718.64
7.4 | COMPOSIÇÃO | 13 | LUMINÁRIA SOBREPOR QUADRADA LED 24W*, 6500K G- LIGHT OU SIMILAR | UN | 18 | 101.16 | 129.75 | 2335.5 | 105.88 | 129.3 | 2327.4
7.5 | COMPOSIÇÃO | 14 | LUMINÁRIA DE SOBREPOR, (TECNOLUX REF.FLP-6478/2X20) TUBLED CORPO/ REFLETOR E ALETAS FABRICADAS EM CHAPA DE AÇO TRATADA E PINTADA EM EPOXI BRANCO, PARA USO DE 2 LAMPADAS TUBLED DE 20W | UN | 9 | 241.57 | 309.86 | 2788.74 | 246.29 | 300.76 | 2706.84
7.6 | COMPOSIÇÃO | 15 | REFLETOR SLIM LED 100W DE POTÊNCIA, BRANCO FRIO, 6500K, AUTOVOLT, MARCA G-LIGHT OU SIMILAR | UN | 6 | 150.15 | 192.59 | 1155.54 | 152.11 | 185.75 | 1114.5
7.7 | COMPOSIÇÃO | 16 | FORNECIMENTO E INSTALAÇÃO DE CANALETA SISTEMA "X" 20 X 10 MM SEM DIVISÓRIA | UN | 268 | 16.41 | 21.04 | 5638.72 | 18.07 | 22.06 | 5912.08
7.8 | SINAPI | 91924 | CABO DE COBRE FLEXÍVEL ISOLADO, 1,5 MM², ANTI-CHAMA 450/750 V, PARA CIRCUITOS TERMINAIS - FORNECIMENTO E INSTALAÇÃO. AF_03/2023 | M | 149.6 | 2.68 | 3.43 | 513.12 | 2.8 | 3.41 | 510.13
7.9 | SINAPI | 91926 | CABO DE COBRE FLEXÍVEL ISOLADO, 2,5 MM², ANTI-CHAMA 450/750 V, PARA CIRCUITOS TERMINAIS - FORNECIMENTO E INSTALAÇÃO. AF_03/2023 | M | 643.2 | 3.93 | 5.04 | 3241.72 | 4.07 | 4.97 | 3196.7
7.10 | SINAPI | 91928 | CABO DE COBRE FLEXÍVEL ISOLADO, 4 MM², ANTI-CHAMA 450/750 V, PARA CIRCUITOS TERMINAIS - FORNECIMENTO E INSTALAÇÃO. AF_03/202 | M | 90 | 6.09 | 7.81 | 702.9 | 6.28 | 7.66 | 689.4
7.11 | SINAPI | 91930 | CABO DE COBRE FLEXÍVEL ISOLADO, 6 MM², ANTI-CHAMA 450/750 V, PARA CIRCUITOS TERMINAIS - FORNECIMENTO E INSTALAÇÃO. AF_03/2023 | M | 30 | 8.53 | 10.94 | 328.2 | 8.77 | 10.7 | 321
7.12 | COMPOSIÇÃO | 17 | QUADRO DE DISTRIBUIÇÃO DE SOBREPOR, EM RESINA TERMOPLÁSTICA, PARA ATÉ 24 DISJUNTORES, COM BARRAMENTO, PADRÃO DIN, EXCLUSIVE DISJUNTORES | UN | 1 | 536.93 | 688.72 | 688.72 | 563.69 | 688.37 | 688.37
7.13 | SINAPI | 104473 | COMPOSIÇÃO PARAMÉTRICA DE PONTO ELÉTRICO DE ILUMINAÇÃO, COM INTERRUPTOR SIMPLES, EM EDIFÍCIO RESIDENCIAL COM ELETRODUTO EMBUTIDO EM RASGOS NAS PAREDES, INCLUSO TOMADA, ELETRODUTO, CABO, RASGO E CHUMBAMENTO (SEM LUMINÁRIA E LÂMPADA). AF_11/2022 | UN | 28 | 146.64 | 188.09 | 5266.52 | 156.45 | 191.05 | 5349.4
7.14 | SINAPI | 93653 | DISJUNTOR MONOPOLAR TIPO DIN, CORRENTE NOMINAL DE 10A - FORNECIMENTO E INSTALAÇÃO. AF_10/2020 | UN | 8 | 13.27 | 17.02 | 136.16 | 13.44 | 16.41 | 131.28
7.15 | SINAPI | 93654 | DISJUNTOR MONOPOLAR TIPO DIN, CORRENTE NOMINAL DE 16A - FORNECIMENTO E INSTALAÇÃO. AF_10/2020 | UN | 8 | 13.79 | 17.68 | 141.44 | 14.01 | 17.1 | 136.8
7.16 | SINAPI | 93655 | DISJUNTOR MONOPOLAR TIPO DIN, CORRENTE NOMINAL DE 20A - FORNECIMENTO E INSTALAÇÃO. AF_10/2020 | UN | 4 | 14.89 | 19.09 | 76.36 | 15.2 | 18.56 | 74.24
7.17 | SINAPI | 93655 | DISJUNTOR BIPOLAR DR 25 A - DISPOSITIVO RESIDUAL DIFERENCIAL, TIPO AC, 30MA, REF.5SM1 312-OMB, SIEMENS OU SIMILAR | UN | 4 | 172.6 | 221.39 | 885.56 | 175.43 | 214.23 | 856.92
7.18 | SINAPI | 93672 | DISJUNTOR TRIPOLAR TIPO DIN, CORRENTE NOMINAL DE 40A - FORNECIMENTO E INSTALAÇÃO. AF_10/2020 | UN | 1 | 97.62 | 125.21 | 125.21 | 99.51 | 121.52 | 121.52
7.19 | SINAPI | 96986 | HASTE DE ATERRAMENTO 3/4 PARA SPDA - FORNECIMENTO E INSTALAÇÃO. AF_12/2017 | UN | 1 | 150.14 | 192.58 | 192.58 | 151.99 | 185.61 | 185.61
7.20 | COMPOSIÇÃO | 18 | CAIXA DE PASSAGEM PVC 4"X2", SISTEMA "X", COM TAMPA | UN | 8 | 22.32 | 28.62 | 228.96 | 24.21 | 29.56 | 236.48
7.21 | COMPOSIÇÃO | 19 | PONTO DE TOMADA P/ LÓGICA, C/ CANALETA PLASTICA 20X10MM COM DIVISÓRIA, SEM FIAÇÃO, APARENTE | UN | 10 | 112.3 | 144.04 | 1440.4 | 119.02 | 145.34 | 1453.4
7.22 | COMPOSIÇÃO | 20 | TOMADA PARA ANTENA DE TV, SEM CAIXA, INCLUSIVE CONECTOR EMENDA PARA CABO COAXIAL | UN | 1 | 24.23 | 31.07 | 31.07 | 25.04 | 30.57 | 30.57
8.0 |  |  | INSTALAÇÕES HIDROSSANITARIAS |  |  |  | TOTAL | 14660.47 |  | TOTAL | 14805.82
8.1 | COMPOSIÇÃO | 21 | REPARO PARA CAIXA DE DESCARGA ACOPLADA | CJ | 4 | 186.12 | 238.73 | 954.92 | 190.77 | 232.96 | 931.84
8.2 | COMPOSIÇÃO | 22 | REVISÃO DE PONTO DE ÁGUA TIPO 3 | UN | 16 | 192.13 | 246.44 | 3943.04 | 210.11 | 256.58 | 4105.28
8.3 | COMPOSIÇÃO | 23 | REVISÃO DE PONTO DE ESGOTO TIPO 3 - REV. 01 | UN | 16 | 134.25 | 172.2 | 2755.2 | 143.56 | 175.31 | 2804.96
8.4 | COMPOSIÇÃO | 24 | CAIXA D'AGUA DE POLIETILENO - INSTALADA, EXCETO BASE DE APOIO, CAP. 1000 LITROS | UN | 1 | 799.16 | 1025.08 | 1025.08 | 835.05 | 1019.76 | 1019.76
8.6 | SINAPI | 102111 | BOMBA CENTRÍFUGA, MONOFÁSICA, 0,5 CV OU 0,49 HP, HM 6 A 20 M, Q 1,2 A 8,3 M3/H - FORNECIMENTO E INSTALAÇÃO. AF_12/2020 | UN | 1 | 757.63 | 971.81 | 971.81 | 770.08 | 940.42 | 940.42
8.7 | SINAPI | 102137 | CHAVE DE BOIA AUTOMÁTICA SUPERIOR/INFERIOR 15A/250V - FORNECIMENTO E INSTALAÇÃO. AF_12/2020 | UN | 1 | 78.92 | 101.23 | 101.23 | 81.87 | 99.97 | 99.97
8.8 | SINAPI | 91784 | (COMPOSIÇÃO REPRESENTATIVA) DO SERVIÇO DE INSTALAÇÃO DE TUBOS DE PVC, SOLDÁVEL, ÁGUA FRIA, DN 20 MM (INSTALADO EM RAMAL, SUB-RAMAL OU RAMAL DE DISTRIBUIÇÃO), INCLUSIVE CONEXÕES, CORTES E FIXAÇÕES, PARA PRÉDIOS. AF_10/2015 | M | 25 | 39.46 | 50.61 | 1265.25 | 42.82 | 52.29 | 1307.25
8.9 | COMPOSIÇÃO | 25 | PONTO DE DRENO TUBULAÇÃO Ø 25 MM PVC SOLDÁVEL PARA AR-CONDICIONADO, INCLUSIVE CONEXÕES | UN | 7 | 162.08 | 207.9 | 1455.3 | 175.13 | 213.86 | 1497.02
8.10 | SINAPI | 86915 | TORNEIRA CROMADA DE MESA, 1/2 OU 3/4, PARA LAVATÓRIO, PADRÃO MÉDIO - FORNECIMENTO E INSTALAÇÃO. AF_01/2020 | UN | 6 | 133.28 | 170.95 | 1025.7 | 133.6 | 163.15 | 978.9
8.11 | SINAPI | 86914 | TORNEIRA CROMADA 1/2 OU 3/4 PARA TANQUE, PADRÃO MÉDIO - FORNECIMENTO E INSTALAÇÃO. AF_01/2020 | UN | 2 | 91.29 | 117.09 | 234.18 | 91.79 | 112.09 | 224.18
8.12 | SINAPI | 100849 | ASSENTO SANITÁRIO CONVENCIONAL - FORNECIMENTO E INSTALACAO. AF_01/2020 | UN | 4 | 34.16 | 43.81 | 175.24 | 34.66 | 42.32 | 169.28
8.13 | SINAPI | 86883 | SIFÃO DO TIPO FLEXÍVEL EM PVC 1 X 1.1/2 - FORNECIMENTO E INSTALAÇÃO. AF_01/2020 | UN | 8 | 11.82 | 15.16 | 121.28 | 12.11 | 14.78 | 118.24
8.14 | SINAPI | 94495 | REGISTRO DE GAVETA BRUTO, LATÃO, ROSCÁVEL, 1" - FORNECIMENTO E INSTALAÇÃO. AF_08/2021 | UN | 8 | 61.62 | 79.03 | 632.24 | 62.31 | 76.09 | 608.72
9.0 |  |  | PISOS |  |  |  | TOTAL | 14810.96 |  | TOTAL | 14644.32
9.1 | COMPOSIÇÃO | 26 | POLIMENTO DE PISO DE ALTA RESISTÊNCIA (EXISTENTE) | M² | 140.513 | 30.35 | 38.92 | 5468.76 | 30.35 | 37.06 | 5207.41
9.2 | COMPOSIÇÃO | 27 | RESINA ACRÍLICA PARA PISO GRANILITE | M² | 140.513 | 31.25 | 40.08 | 5631.76 | 33.38 | 40.76 | 5727.3
9.3 | SINAPI | 87757 | CONTRAPISO EM ARGAMASSA TRAÇO 1:4 (CIMENTO E AREIA), PREPARO MANUAL, APLICADO EM ÁREAS MOLHADAS SOBRE IMPERMEABILIZAÇÃO, ACABAMENTO NÃO REFORÇADO, ESPESSURA 3CM. AF_07/2021 | M² | 25.7 | 49.15 | 63.04 | 1620.12 | 52.26 | 63.81 | 1639.91
9.3 | SINAPI | 98679 | PISO CIMENTADO, TRAÇO 1:3 (CIMENTO E AREIA), ACABAMENTO LISO, ESPESSURA 2,0 CM, PREPARO MECÂNICO DA ARGAMASSA. AF_09/2020 | M² | 25.7 | 34.87 | 44.72 | 1149.3 | 36.61 | 44.7 | 1148.79
9.5 | SINAPI | 94962 | CONCRETO MAGRO PARA LASTRO, TRAÇO 1:4,5:4,5 (EM MASSA SECA DE CIMENTO/ AREIA MÉDIA/ BRITA 1) - PREPARO MECÂNICO COM BETONEIRA 400 L. AF_05/2021 | M³ | 0.131 | 389.13 | 499.13 | 65.38 | 398.59 | 486.75 | 63.76
9.6 | SINAPI | 87250 | REVESTIMENTO CERÂMICO PARA PISO COM PLACAS TIPO ESMALTADA EXTRA DE DIMENSÕES 45X45 CM APLICADA EM AMBIENTES DE ÁREA ENTRE 5 M2 E 10 M2. AF_02/2023_PE | M² | 11.344 | 60.18 | 77.19 | 875.64 | 61.88 | 75.56 | 857.15
10.0 |  |  | REVESTIMENTOS E PINTURAS |  |  |  | TOTAL | 26784.73 |  | TOTAL | 27252.39
10.1 | SINAPI | 87894 | CHAPISCO APLICADO EM ALVENARIA (SEM PRESENÇA DE VÃOS) E ESTRUTURAS DE CONCRETO DE FACHADA, COM COLHER DE PEDREIRO. ARGAMASSA TRAÇO 1:3 COM PREPARO EM BETONEIRA 400L. AF_10/2022 | M² | 60.3304 | 5.98 | 7.67 | 462.73 | 6.49 | 7.92 | 477.81
10.2 | SINAPI | 104233 | EMBOÇO OU MASSA ÚNICA EM ARGAMASSA TRAÇO 1:2:8, PREPARO MECÂNICA COM BETONEIRA 400 L, APLICADA MANUALMENTE EM PANOS DE FACHADA SEM PRESENÇA DE VÃOS, ESPESSURA DE 25 MM, ACESSO POR ANDAIME. AF_08/2022 | M² | 43.0684 | 37.68 | 48.33 | 2081.49 | 39.8 | 48.6 | 2093.12
10.3 | SINAPI | 96109 | FORRO EM PLACAS DE GESSO, PARA AMBIENTES RESIDENCIAIS. AF_05/2017_PS | M² | 124.52 | 37.96 | 48.69 | 6062.87 | 40.86 | 49.89 | 6212.3
10.4 | COMPOSIÇÃO | 28 | EMASSAMENTO DE SUPERFÍCIE, COM APLICAÇÃO DE 01 DEMÃO DE MASSA CORRIDA, LIXAMENTO E RETOQUES - R1 | M² | 124.52 | 11.27 | 14.45 | 1799.31 | 12.37 | 15.1 | 1880.25
10.5 | SINAPI | 88484 | APLICAÇÃO DE FUNDO SELADOR ACRÍLICO EM TETO, UMA DEMÃO. AF_06/20141 | M² | 149.5784 | 4.52 | 5.79 | 866.05 | 4.83 | 5.89 | 881.01
10.6 | SINAPI | 88415 | APLICAÇÃO MANUAL DE FUNDO SELADOR ACRÍLICO EM PAREDES EXTERNAS DE CASAS. AF_06/2014 | M² | 7.76 | 3.21 | 4.11 | 31.89 | 3.38 | 4.12 | 31.97
10.7 | SINAPI | 88489 | APLICAÇÃO MANUAL DE PINTURA COM TINTA LÁTEX ACRÍLICA EM PAREDES, DUAS DEMÃOS. AF_06/2014 | M² | 291.1213 | 11.59 | 14.86 | 4326.06 | 12.13 | 14.81 | 4311.5
10.8 | SINAPI | 95626 | APLICAÇÃO MANUAL DE TINTA LÁTEX ACRÍLICA EM PAREDE EXTERNAS DE CASAS, DUAS DEMÃOS. AF_11/2016 | M² | 243.6585 | 15.67 | 20.09 | 4895.09 | 16.76 | 20.46 | 4985.25
10.9 | SINAPI | 88488 | APLICAÇÃO MANUAL DE PINTURA COM TINTA LÁTEX ACRÍLICA EM TETO, DUAS DEMÃOS. AF_06/2014 | M² | 124.52 | 13.51 | 17.32 | 2156.68 | 14.26 | 17.41 | 2167.89
10.10 | SINAPI | 100722 | PINTURA COM TINTA ALQUÍDICA DE FUNDO (TIPO ZARCÃO) APLICADA A ROLO OU PINCEL SOBRE SUPERFÍCIES METÁLICAS (EXCETO PERFIL) EXECUTADO EM OBRA (POR DEMÃO). AF_01/2020 | M² | 55.6335 | 21.05 | 27 | 1502.1 | 22.85 | 27.9 | 1552.17
10.11 | SINAPI | 100750 | PINTURA COM TINTA ALQUÍDICA DE ACABAMENTO (ESMALTE SINTÉTICO FOSCO) APLICADA A ROLO OU PINCEL SOBRE SUPERFÍCIES METÁLICAS (EXCETO PERFIL) EXECUTADO EM OBRA (POR DEMÃO). AF_01/2020 | M² | 55.6335 | 21.52 | 27.6 | 1535.48 | 23.32 | 28.47 | 1583.88
10.12 | SINAPI | 102228 | PINTURA TINTA DE ACABAMENTO (PIGMENTADA) ESMALTE SINTÉTICO FOSCO EM MADEIRA, 3 DEMÃOS. AF_01/2021 | M² | 7.35 | 21.78 | 27.93 | 205.28 | 23.29 | 28.44 | 209.03
10.13 | SINAPI | 102233 | PINTURA IMUNIZANTE PARA MADEIRA, 1 DEMÃO. AF_01/2021 | M² | 65.08 | 10.3 | 13.21 | 859.7 | 10.9 | 13.31 | 866.21
11.0 |  |  | METAIS E ADESIVOS |  |  |  | TOTAL | 9861.41 |  | TOTAL | 9572.8
11.1 | SINAPI | 99857 | CORRIMÃO SIMPLES, DIÂMETRO EXTERNO = 1 1/2, EM AÇO GALVANIZADO. AF_04/2019_PS | M | 17 | 80.23 | 102.91 | 1749.47 | 86.27 | 105.35 | 1790.95
11.2 | COMPOSIÇÃO | 29 | GUARDA-CORPO E CORRIMÃO EM TUBO FERRO GALVANIZADO, ALT=1,10M, COM BARRAS VERTICAIS A CADA 11CM (3/4") E BARRAS HORIZONTAIS (SUPERIOR, INTERMEDIÁRIAS (DUAS) E INFERIOR) DE 1.1/2", INCLUSIVE CURVA DE AÇO - REV 02 | M | 9.14 | 316.56 | 406.05 | 3711.29 | 320.95 | 391.94 | 3582.33
11.3 | COMPOSIÇÃO | 30 | TAMPA DE FERRO FUNDIDO 60X40CM | UN | 1 | 392.06 | 502.89 | 502.89 | 392.16 | 478.9 | 478.9
11.4 | COMPOSIÇÃO | 31 | PLACA DE INAUGURAÇÃO DE OBRA EM ALUMÍNIO 0,50 X 0,70 M | UN | 1 | 1954.19 | 2506.63 | 2506.63 | 1957.05 | 2389.94 | 2389.94
11.5 | COMPOSIÇÃO | 32 | PLACA TATIL EM ACRILICO COM LETRAS EM ALTO RELEVO E BRAILLE (20X15)CM PARA SINALIZACAO DE PORTAS DIVERSAS (EX. SANIT. MASCULINO/SANIT. FEMININO), FIXADAS POR ADESIVOS DUPLA FACE, DA ANLIK OU SIMILAR | UN | 13 | 83.43 | 107.01 | 1391.13 | 83.82 | 102.36 | 1330.68
[5 empty] | TOTAL GERAL R$ |  |  | 191681.86 |  |  | 191009.03 | #NAME? | #REF!
Declaro que os custos unitários adotados atendem ao regime de contribuição previdênciária, sendo esta a alternativa mais adequada para a administração pública, e que o detalhamento dos encargos sociais atendem ao estabelecido no SINAPI nesta unidade da federação, para mão-de-obra horista e mensalista.

## PLANILHA MAIS VANTAJOSA
PLANILHA ORÇAMENTÁRIA - MAIS VANTAJOSA
MUNICÍPIO/UF: |  |  | GESTOR / AÇÃO: | ENDEREÇO: |  |  |  | REVISÃO: 00
SÃO LOUREÇO DA MATA / PE |  |  | SECRETARIA DE INFRAESTRUTURA - DIRETORIA DE OBRAS | SÃO LOURENÇO DA MATA-PE
PROPONENTE: |  |  | OBJETO: | [5 empty] | EMPREENDIMENTO:
PREFEITURA DE SÃO LOURENÇO DA MATA |  |  | CONTRATAÇÃO DE EMPRESA DE ENGENHARIA PARA EXECUÇÃO DE REFORMA DO CENTRO DE ESPECIALIDADES ODONTOLÓGICAS, NO MUNICÍPIO DE SÃO LOURENÇO DA MATA/PE. | [5 empty] | Construção de Edifícios (também para Reformas)
DATA BASE: |  | SINAPI PE 04/2023 |  |  |  |  | BDI: | 28.27% |  | BDI: | 22.12%
ITEM | FONTE | CÓDIGO | DESCRIÇÃO | UNID. | QUANT. | CUSTO UNITÁRIO DESONERADO | CUSTO UNITÁRIO DESONERADO COM BDI | VALOR TOTAL DESONERADO COM BDI | CUSTO UNITÁRIO ONERADO | CUSTO UNITÁRIO ONERADO COM BDI | VALOR TOTAL ONERADO COM BDI
1.0 |  |  | SERVIÇOS PRELIMINARES |  |  |  | TOTAL | 12851.31 |  | TOTAL | 12812.02
1.1 | COMPOSIÇÃO | 1 | PLACA DE OBRA EM CHAPA DE ACO GALVANIZADO | M² | 6 | 364.22 | 467.18 | 2803.08 | 370.95 | 453 | 2718 |  | 6
1.2 | SINAPI | 98459 | TAPUME COM TELHA METÁLICA. AF_05/2018 | M² | 26.62 | 127.33 | 163.32 | 4347.57 | 129.33 | 157.93 | 4204.09 |  | 26.62
1.3 | COMPOSIÇÃO | 2 | CAPINA E LIMPEZA MANUAL DE TERRENO | M² | 92 | 1.47 | 1.88 | 172.96 | 1.63 | 1.99 | 183.08 |  | 92
1.4 | SINAPI | 97647 | REMOÇÃO DE TELHAS, DE FIBROCIMENTO, METÁLICA E CERÂMICA, DE FORMA MANUAL, SEM REAPROVEITAMENTO. AF_12/2017 | M² | 160 | 2.87 | 3.68 | 588.8 | 3.2 | 3.9 | 624 |  | 160
1.5 | COMPOSIÇÃO | 3 | DEMOLIÇÃO MANUAL DE PISO CIMENTADO SOBRE LASTRO DE CONCRETO - REV 01 | M² | 23 | 26.89 | 34.49 | 793.27 | 29.83 | 36.42 | 837.66 |  | 23
1.6 | COMPOSIÇÃO | 4 | RETIRADA DE GUARDA-CORPO EM TUBOS C/ PEÇAS E CONEXÕES FERRO GALVANIZADO (SEM REAPROVEITAMENTO) DN ATÉ 60mm | M | 27 | 31.53 | 40.44 | 1091.88 | 34.76 | 42.44 | 1145.88 |  | 27
1.7 | SINAPI | 97622 | DEMOLIÇÃO DE ALVENARIA DE BLOCO FURADO, DE FORMA MANUAL, SEM REAPROVEITAMENTO. AF_12/2017 | M³ | 15.79 | 47.92 | 61.46 | 970.45 | 53.18 | 64.94 | 1025.4 |  | 15.79
1.8 | SINAPI | 97650 | REMOÇÃO DE TRAMA DE MADEIRA PARA COBERTURA, DE FORMA MANUAL, SEM REAPROVEITAMENTO. AF_12/2017 | M² | 65.08 | 6.19 | 7.93 | 516.08 | 6.87 | 8.38 | 545.37 |  | 65.08
1.9 | COMPOSIÇÃO | 5 | RETIRADA DE GRADE DE FERRO | M² | 3.34 | 8.22 | 10.54 | 35.2 | 9.15 | 11.17 | 37.3 |  | 3.34
1.10 | SINAPI | 97644 | REMOÇÃO DE PORTAS, DE FORMA MANUAL, SEM REAPROVEITAMENTO. AF_12/2017 | M² | 3.36 | 7.73 | 9.91 | 33.29 | 8.6 | 10.5 | 35.28 |  | 3.36
1.11 | SINAPI | 100982 | CARGA, MANOBRA E DESCARGA DE ENTULHO EM CAMINHÃO BASCULANTE 10 M³ - CARGA COM ESCAVADEIRA HIDRÁULICA (CAÇAMBA DE 0,80 M³ / 111 HP) E DESCARGA LIVRE (UNIDADE: M3). AF_07/2020 | M³ | 36.24 | 8.63 | 11.06 | 400.81 | 8.83 | 10.78 | 390.66 |  | 36.24
1.12 | SINAPI | 95875 | TRANSPORTE COM CAMINHÃO BASCULANTE DE 10 M³, EM VIA URBANA PAVIMENTADA, DMT ATÉ 30 KM (UNIDADE: M3XKM). AF_07/2020 | M³XKM | 362.35 | 2.37 | 3.03 | 1097.92 | 2.41 | 2.94 | 1065.3 |  | 362.35
[5 empty] | 0 | [7 empty] | 0
2.0 |  |  | ADMINISTRAÇÃO LOCAL |  | 0 |  | TOTAL | 10154.8 |  | TOTAL | 11144 |  | 0
2.1 | SINAPI | 90777 | ENGENHEIRO CIVIL DE OBRA JUNIOR COM ENCARGOS COMPLEMENTARES | H | 40 | 96.35 | 123.58 | 4943.2 | 111.48 | 136.13 | 5445.2 |  | 40
2.2 | SINAPI | 90776 | ENCARREGADO GERAL COM ENCARGOS COMPLEMENTARES | H | 120 | 33.86 | 43.43 | 5211.6 | 38.89 | 47.49 | 5698.8 |  | 120
[5 empty] | 0 | [7 empty] | 0
3.0 |  |  | MOVIMENTO DE TERRA |  | 0 |  | TOTAL | 856.69 |  | TOTAL | 904.17 |  | 0
3.1 | SINAPI | 96995 | REATERRO MANUAL APILOADO COM SOQUETE. AF_10/2017 | M³ | 15.12 | 44.18 | 56.66 | 856.69 | 48.97 | 59.8 | 904.17 |  | 15.12
[5 empty] | 0 | [7 empty] | 0
4.0 |  |  | COBERTURA E DRENAGEM PLUVIAL |  | 0 |  | TOTAL | 61953.22 |  | TOTAL | 60102.37 |  | 0
4.1 | SINAPI | 94201 | TELHAMENTO COM TELHA CERÂMICA CAPA-CANAL, TIPO COLONIAL, COM ATÉ 2 ÁGUAS, INCLUSO TRANSPORTE VERTICAL. AF_07/2019 | M² | 160 | 49.94 | 64.05 | 10248 | 51.4 | 62.76 | 10041.6 |  | 160
4.2 | SINAPI | 92541 | TRAMA DE MADEIRA COMPOSTA POR RIPAS, CAIBROS E TERÇAS PARA TELHADOS DE ATÉ 2 ÁGUAS PARA TELHA CERÂMICA CAPA-CANAL, INCLUSO TRANSPORTE VERTICAL. AF_07/2019 | M² | 65.08 | 92.19 | 118.25 | 7695.71 | 94.39 | 115.26 | 7501.12 |  | 65.08
4.3 | SINAPI | 94228 | CALHA EM CHAPA DE AÇO GALVANIZADO NÚMERO 24, DESENVOLVIMENTO DE 33 CM, INCLUSO TRANSPORTE VERTICAL. AF_07/2019 | M | 22.07 | 80.13 | 102.78 | 2268.35 | 81.71 | 99.78 | 2202.14 |  | 22.07
4.4 | COMPOSIÇÃO | 6 | RALO HEMISFÉRICO EM Fº Fº, TIPO ABACAXI Ø 75MM | UN | 3 | 38.39 | 49.24 | 147.72 | 40.72 | 49.72 | 149.16 |  | 3
4.5 | SINAPI | 91789 | (COMPOSIÇÃO REPRESENTATIVA) DO SERVIÇO DE INSTALAÇÃO DE TUBOS DE PVC, SÉRIE R, ÁGUA PLUVIAL, DN 75 MM (INSTALADO EM RAMAL DE ENCAMINHAMENTO, OU CONDUTORES VERTICAIS), INCLUSIVE CONEXÕES, CORTE E FIXAÇÕES, PARA PRÉDIOS. AF_10/2015 | M | 10.43 | 52.31 | 67.09 | 699.74 | 53.25 | 65.02 | 678.15 |  | 10.43
4.6 | SINAPI | 99251 | CAIXA ENTERRADA HIDRÁULICA RETANGULAR EM ALVENARIA COM TIJOLOS CERÂMICOS MACIÇOS, DIMENSÕES INTERNAS: 0,4X0,4X0,4 M PARA REDE DE DRENAGEM. AF_12/2020 | UN | 1 | 244.85 | 314.06 | 314.06 | 261.11 | 318.86 | 318.86 |  | 1
4.7 | COMPOSIÇÃO | 7 | PERFIL METALICO TUBULAR SECCAO QUADRADA 8X8CM E=3MM | M | 120.28 | 190.31 | 244.11 | 29361.55 | 193.28 | 236.03 | 28389.68 |  | 120.28
4.8 | SINAPI | 94975 | CONCRETO FCK = 15MPA, TRAÇO 1:3,4:3,5 (EM MASSA SECA DE CIMENTO/ AREIA MÉDIA/ BRITA 1) - PREPARO MANUAL. AF_05/2021 | M³ | 6.6 | 467.68 | 599.89 | 3959.27 | 480.1 | 586.29 | 3869.51 |  | 6.6
4.9 | SINAPI | 94216 | TELHAMENTO COM TELHA METÁLICA TERMOACÚSTICA E = 30 MM, COM ATÉ 2 ÁGUAS, INCLUSO IÇAMENTO. AF_07/2019 | M² | 19.8 | 229.1 | 293.86 | 5818.42 | 229.36 | 280.09 | 5545.78 |  | 19.8
4.10 | SINAPI | 98546 | IMPERMEABILIZAÇÃO DE SUPERFÍCIE COM MANTA ASFÁLTICA, UMA CAMADA, INCLUSIVE APLICAÇÃO DE PRIMER ASFÁLTICO, E=3MM. AF_06/2018 | M² | 9.64 | 116.49 | 149.42 | 1440.4 | 119.47 | 145.89 | 1406.37 |  | 9.64
[5 empty] | 0 | [7 empty] | 0
5.0 |  |  | ELEVAÇÕES |  | 0 |  | TOTAL | 6117.19 |  | TOTAL | 6130.73 |  | 0
5.1 | SINAPI | 103328 | ALVENARIA DE VEDAÇÃO DE BLOCOS CERÂMICOS FURADOS NA HORIZONTAL DE 9X19X19 CM (ESPESSURA 9 CM) E ARGAMASSA DE ASSENTAMENTO COM PREPARO EM BETONEIRA. AF_12/2021 | M² | 14.51 | 72.95 | 93.57 | 1357.7 | 78.99 | 96.46 | 1399.63 |  | 14.51
5.2 | COMPOSIÇÃO | 8 | ALVENARIA DE TIJOLO CERÂMICO FURADO (9x19x19)cm C/ARGAMASSA MISTA DE CAL HIDRATADA ESP=20 cm | M² | 16.47 | 110.42 | 141.63 | 2332.64 | 118.11 | 144.23 | 2375.46 |  | 16.47
5.3 | COMPOSIÇÃO | 9 | PAREDE DE BLOCO DE GESSO (50 X 65CM) - FORNECIMENTO E EXECUÇÃO | M² | 3.88 | 56.54 | 72.52 | 281.37 | 56.54 | 69.04 | 267.87 |  | 3.88
5.4 | SINAPI | 93189 | VERGA MOLDADA IN LOCO EM CONCRETO PARA PORTAS COM MAIS DE 1,5 M DE VÃO. AF_03/2016 | M | 7.2 | 114.55 | 146.93 | 1057.89 | 117.5 | 143.49 | 1033.12 |  | 7.2
5.5 | SINAPI | 93184 | VERGA PRÉ-MOLDADA PARA PORTAS COM ATÉ 1,5 M DE VÃO. AF_03/2016 | M | 1.7 | 39.2 | 50.28 | 85.47 | 40.26 | 49.16 | 83.57 |  | 1.7
5.6 | SINAPI | 101963 | LAJE PRÉ-MOLDADA UNIDIRECIONAL, BIAPOIADA, PARA PISO, ENCHIMENTO EM CERÂMICA, VIGOTA CONVENCIONAL, ALTURA TOTAL DA LAJE (ENCHIMENTO+CAPA) = (8+4). AF_11/2020 | M² | 4 | 195.32 | 250.53 | 1002.12 | 198.8 | 242.77 | 971.08 |  | 4
[5 empty] | 0 | [7 empty] | 0
6.0 |  |  | ESQUADRIAS |  | 0 |  | TOTAL | 5564.12 |  | TOTAL | 5381.6 |  | 0
6.1 | SINAPI | 100682 | KIT DE PORTA DE MADEIRA FRISADA, SEMI-OCA (LEVE OU MÉDIA), PADRÃO POPULAR, 70X210CM, ESPESSURA DE 3CM, ITENS INCLUSOS: DOBRADIÇAS, MONTAGEM E INSTALAÇÃO DE BATENTE, FECHADURA COM EXECUÇÃO DO FURO - FORNECIMENTO E INSTALAÇÃO. AF_12/2019 | UN | 2 | 789.99 | 1013.32 | 2026.64 | 817 | 997.72 | 1995.44 |  | 2
6.2 | SINAPI | 102184 | PORTA DE ABRIR COM MOLA HIDRÁULICA, EM VIDRO TEMPERADO, 90X210 CM, ESPESSURA 10 MM, INCLUSIVE ACESSÓRIOS. AF_01/2021 | UN | 1 | 1959.65 | 2513.64 | 2513.64 | 1972.54 | 2408.86 | 2408.86 |  | 1
6.3 | SINAPI | 91341 | PORTA EM ALUMÍNIO DE ABRIR TIPO VENEZIANA COM GUARNIÇÃO, FIXAÇÃO COM PARAFUSOS - FORNECIMENTO E INSTALAÇÃO. AF_12/2019 | M² | 1.47 | 542.99 | 696.49 | 1023.84 | 544.41 | 664.83 | 977.3 |  | 1.47
[5 empty] | 0 | [7 empty] | 0
7.0 |  |  | INSTALAÇÕES ELETRICAS E LOGICA |  | 0 |  | TOTAL | 28067.49 |  | TOTAL | 28259.34 |  | 0
7.1 | COMPOSIÇÃO | 10 | TOMADA PARA USO GERAL, 2P + T, ABNT, DE SOBREPOR, 10 A, COM CAIXA, "SISTEMA X". | UN | 14 | 37.96 | 48.69 | 681.66 | 41.27 | 50.39 | 705.46 |  | 14
7.2 | COMPOSIÇÃO | 11 | TOMADA PARA USO GERAL, 2P + T, ABNT, DE SOBREPOR, 20 A, COM CAIXA, "SISTEMA X" | UN | 15 | 39.96 | 51.25 | 768.75 | 43.27 | 52.84 | 792.6 |  | 15
7.3 | COMPOSIÇÃO | 12 | TOMADA DUPLA 2P+T UNIVERSAL, "SISTEMA X", REF. 1434, FAME OU SIMILAR | UN | 13 | 41.96 | 53.82 | 699.66 | 45.27 | 55.28 | 718.64 |  | 13
7.4 | COMPOSIÇÃO | 13 | LUMINÁRIA SOBREPOR QUADRADA LED 24W*, 6500K G- LIGHT OU SIMILAR | UN | 18 | 101.16 | 129.75 | 2335.5 | 105.88 | 129.3 | 2327.4 |  | 18
7.5 | COMPOSIÇÃO | 14 | LUMINÁRIA DE SOBREPOR, (TECNOLUX REF.FLP-6478/2X20) TUBLED CORPO/ REFLETOR E ALETAS FABRICADAS EM CHAPA DE AÇO TRATADA E PINTADA EM EPOXI BRANCO, PARA USO DE 2 LAMPADAS TUBLED DE 20W | UN | 9 | 241.57 | 309.86 | 2788.74 | 246.29 | 300.76 | 2706.84 |  | 9
7.6 | COMPOSIÇÃO | 15 | REFLETOR SLIM LED 100W DE POTÊNCIA, BRANCO FRIO, 6500K, AUTOVOLT, MARCA G-LIGHT OU SIMILAR | UN | 6 | 150.15 | 192.59 | 1155.54 | 152.11 | 185.75 | 1114.5 |  | 6
7.7 | COMPOSIÇÃO | 16 | FORNECIMENTO E INSTALAÇÃO DE CANALETA SISTEMA "X" 20 X 10 MM SEM DIVISÓRIA | UN | 268 | 16.41 | 21.04 | 5638.72 | 18.07 | 22.06 | 5912.08 |  | 268
7.8 | SINAPI | 91924 | CABO DE COBRE FLEXÍVEL ISOLADO, 1,5 MM², ANTI-CHAMA 450/750 V, PARA CIRCUITOS TERMINAIS - FORNECIMENTO E INSTALAÇÃO. AF_03/2023 | M | 149.6 | 2.68 | 3.43 | 513.12 | 2.8 | 3.41 | 510.13 |  | 149.6
7.9 | SINAPI | 91926 | CABO DE COBRE FLEXÍVEL ISOLADO, 2,5 MM², ANTI-CHAMA 450/750 V, PARA CIRCUITOS TERMINAIS - FORNECIMENTO E INSTALAÇÃO. AF_03/2023 | M | 643.2 | 3.93 | 5.04 | 3241.72 | 4.07 | 4.97 | 3196.7 |  | 643.2
7.10 | SINAPI | 91928 | CABO DE COBRE FLEXÍVEL ISOLADO, 4 MM², ANTI-CHAMA 450/750 V, PARA CIRCUITOS TERMINAIS - FORNECIMENTO E INSTALAÇÃO. AF_03/202 | M | 90 | 6.09 | 7.81 | 702.9 | 6.28 | 7.66 | 689.4 |  | 90
7.11 | SINAPI | 91930 | CABO DE COBRE FLEXÍVEL ISOLADO, 6 MM², ANTI-CHAMA 450/750 V, PARA CIRCUITOS TERMINAIS - FORNECIMENTO E INSTALAÇÃO. AF_03/2023 | M | 30 | 8.53 | 10.94 | 328.2 | 8.77 | 10.7 | 321 |  | 30
7.12 | COMPOSIÇÃO | 17 | QUADRO DE DISTRIBUIÇÃO DE SOBREPOR, EM RESINA TERMOPLÁSTICA, PARA ATÉ 24 DISJUNTORES, COM BARRAMENTO, PADRÃO DIN, EXCLUSIVE DISJUNTORES | UN | 1 | 536.93 | 688.72 | 688.72 | 563.69 | 688.37 | 688.37 |  | 1
7.13 | SINAPI | 104473 | COMPOSIÇÃO PARAMÉTRICA DE PONTO ELÉTRICO DE ILUMINAÇÃO, COM INTERRUPTOR SIMPLES, EM EDIFÍCIO RESIDENCIAL COM ELETRODUTO EMBUTIDO EM RASGOS NAS PAREDES, INCLUSO TOMADA, ELETRODUTO, CABO, RASGO E CHUMBAMENTO (SEM LUMINÁRIA E LÂMPADA). AF_11/2022 | UN | 28 | 146.64 | 188.09 | 5266.52 | 156.45 | 191.05 | 5349.4 |  | 28
7.14 | SINAPI | 93653 | DISJUNTOR MONOPOLAR TIPO DIN, CORRENTE NOMINAL DE 10A - FORNECIMENTO E INSTALAÇÃO. AF_10/2020 | UN | 8 | 13.27 | 17.02 | 136.16 | 13.44 | 16.41 | 131.28 |  | 8
7.15 | SINAPI | 93654 | DISJUNTOR MONOPOLAR TIPO DIN, CORRENTE NOMINAL DE 16A - FORNECIMENTO E INSTALAÇÃO. AF_10/2020 | UN | 8 | 13.79 | 17.68 | 141.44 | 14.01 | 17.1 | 136.8 |  | 8
7.16 | SINAPI | 93655 | DISJUNTOR MONOPOLAR TIPO DIN, CORRENTE NOMINAL DE 20A - FORNECIMENTO E INSTALAÇÃO. AF_10/2020 | UN | 4 | 14.89 | 19.09 | 76.36 | 15.2 | 18.56 | 74.24 |  | 4
7.17 | SINAPI | 93655 | DISJUNTOR BIPOLAR DR 25 A - DISPOSITIVO RESIDUAL DIFERENCIAL, TIPO AC, 30MA, REF.5SM1 312-OMB, SIEMENS OU SIMILAR | UN | 4 | 172.6 | 221.39 | 885.56 | 175.43 | 214.23 | 856.92 |  | 4
7.18 | SINAPI | 93672 | DISJUNTOR TRIPOLAR TIPO DIN, CORRENTE NOMINAL DE 40A - FORNECIMENTO E INSTALAÇÃO. AF_10/2020 | UN | 1 | 97.62 | 125.21 | 125.21 | 99.51 | 121.52 | 121.52 |  | 1
7.19 | SINAPI | 96986 | HASTE DE ATERRAMENTO 3/4 PARA SPDA - FORNECIMENTO E INSTALAÇÃO. AF_12/2017 | UN | 1 | 150.14 | 192.58 | 192.58 | 151.99 | 185.61 | 185.61 |  | 1
7.20 | COMPOSIÇÃO | 18 | CAIXA DE PASSAGEM PVC 4"X2", SISTEMA "X", COM TAMPA | UN | 8 | 22.32 | 28.62 | 228.96 | 24.21 | 29.56 | 236.48 |  | 8
7.21 | COMPOSIÇÃO | 19 | PONTO DE TOMADA P/ LÓGICA, C/ CANALETA PLASTICA 20X10MM COM DIVISÓRIA, SEM FIAÇÃO, APARENTE | UN | 10 | 112.3 | 144.04 | 1440.4 | 119.02 | 145.34 | 1453.4 |  | 10
7.22 | COMPOSIÇÃO | 20 | TOMADA PARA ANTENA DE TV, SEM CAIXA, INCLUSIVE CONECTOR EMENDA PARA CABO COAXIAL | UN | 1 | 24.23 | 31.07 | 31.07 | 25.04 | 30.57 | 30.57 |  | 1
[5 empty] | 0 | [7 empty] | 0
8.0 |  |  | INSTALAÇÕES HIDROSSANITARIAS |  | 0 |  | TOTAL | 14660.47 |  | TOTAL | 14805.82 |  | 0
8.1 | COMPOSIÇÃO | 21 | REPARO PARA CAIXA DE DESCARGA ACOPLADA | CJ | 4 | 186.12 | 238.73 | 954.92 | 190.77 | 232.96 | 931.84 |  | 4
8.2 | COMPOSIÇÃO | 22 | REVISÃO DE PONTO DE ÁGUA TIPO 3 | UN | 16 | 192.13 | 246.44 | 3943.04 | 210.11 | 256.58 | 4105.28 |  | 16
8.3 | COMPOSIÇÃO | 23 | REVISÃO DE PONTO DE ESGOTO TIPO 3 - REV. 01 | UN | 16 | 134.25 | 172.2 | 2755.2 | 143.56 | 175.31 | 2804.96 |  | 16
8.4 | COMPOSIÇÃO | 24 | CAIXA D'AGUA DE POLIETILENO - INSTALADA, EXCETO BASE DE APOIO, CAP. 1000 LITROS | UN | 1 | 799.16 | 1025.08 | 1025.08 | 835.05 | 1019.76 | 1019.76 |  | 1
8.6 | SINAPI | 102111 | BOMBA CENTRÍFUGA, MONOFÁSICA, 0,5 CV OU 0,49 HP, HM 6 A 20 M, Q 1,2 A 8,3 M3/H - FORNECIMENTO E INSTALAÇÃO. AF_12/2020 | UN | 1 | 757.63 | 971.81 | 971.81 | 770.08 | 940.42 | 940.42 |  | 1
8.7 | SINAPI | 102137 | CHAVE DE BOIA AUTOMÁTICA SUPERIOR/INFERIOR 15A/250V - FORNECIMENTO E INSTALAÇÃO. AF_12/2020 | UN | 1 | 78.92 | 101.23 | 101.23 | 81.87 | 99.97 | 99.97 |  | 1
8.8 | SINAPI | 91784 | (COMPOSIÇÃO REPRESENTATIVA) DO SERVIÇO DE INSTALAÇÃO DE TUBOS DE PVC, SOLDÁVEL, ÁGUA FRIA, DN 20 MM (INSTALADO EM RAMAL, SUB-RAMAL OU RAMAL DE DISTRIBUIÇÃO), INCLUSIVE CONEXÕES, CORTES E FIXAÇÕES, PARA PRÉDIOS. AF_10/2015 | M | 25 | 39.46 | 50.61 | 1265.25 | 42.82 | 52.29 | 1307.25 |  | 25
8.9 | COMPOSIÇÃO | 25 | PONTO DE DRENO TUBULAÇÃO Ø 25 MM PVC SOLDÁVEL PARA AR-CONDICIONADO, INCLUSIVE CONEXÕES | UN | 7 | 162.08 | 207.9 | 1455.3 | 175.13 | 213.86 | 1497.02 |  | 7
8.10 | SINAPI | 86915 | TORNEIRA CROMADA DE MESA, 1/2 OU 3/4, PARA LAVATÓRIO, PADRÃO MÉDIO - FORNECIMENTO E INSTALAÇÃO. AF_01/2020 | UN | 6 | 133.28 | 170.95 | 1025.7 | 133.6 | 163.15 | 978.9 |  | 6
8.11 | SINAPI | 86914 | TORNEIRA CROMADA 1/2 OU 3/4 PARA TANQUE, PADRÃO MÉDIO - FORNECIMENTO E INSTALAÇÃO. AF_01/2020 | UN | 2 | 91.29 | 117.09 | 234.18 | 91.79 | 112.09 | 224.18 |  | 2
8.12 | SINAPI | 100849 | ASSENTO SANITÁRIO CONVENCIONAL - FORNECIMENTO E INSTALACAO. AF_01/2020 | UN | 4 | 34.16 | 43.81 | 175.24 | 34.66 | 42.32 | 169.28 |  | 4
8.13 | SINAPI | 86883 | SIFÃO DO TIPO FLEXÍVEL EM PVC 1 X 1.1/2 - FORNECIMENTO E INSTALAÇÃO. AF_01/2020 | UN | 8 | 11.82 | 15.16 | 121.28 | 12.11 | 14.78 | 118.24 |  | 8
8.14 | SINAPI | 94495 | REGISTRO DE GAVETA BRUTO, LATÃO, ROSCÁVEL, 1" - FORNECIMENTO E INSTALAÇÃO. AF_08/2021 | UN | 8 | 61.62 | 79.03 | 632.24 | 62.31 | 76.09 | 608.72 |  | 8
[5 empty] | 0 | [7 empty] | 0
9.0 |  |  | PISOS |  | 0 |  | TOTAL | 14809.91 |  | TOTAL | 14643.3 |  | 0
9.1 | COMPOSIÇÃO | 26 | POLIMENTO DE PISO DE ALTA RESISTÊNCIA (EXISTENTE) | M² | 140.51 | 30.35 | 38.92 | 5468.64 | 30.35 | 37.06 | 5207.3 |  | 140.51
9.2 | COMPOSIÇÃO | 27 | RESINA ACRÍLICA PARA PISO GRANILITE | M² | 140.51 | 31.25 | 40.08 | 5631.64 | 33.38 | 40.76 | 5727.18 |  | 140.51
9.3 | SINAPI | 87757 | CONTRAPISO EM ARGAMASSA TRAÇO 1:4 (CIMENTO E AREIA), PREPARO MANUAL, APLICADO EM ÁREAS MOLHADAS SOBRE IMPERMEABILIZAÇÃO, ACABAMENTO NÃO REFORÇADO, ESPESSURA 3CM. AF_07/2021 | M² | 25.7 | 49.15 | 63.04 | 1620.12 | 52.26 | 63.81 | 1639.91 |  | 25.7
9.3 | SINAPI | 98679 | PISO CIMENTADO, TRAÇO 1:3 (CIMENTO E AREIA), ACABAMENTO LISO, ESPESSURA 2,0 CM, PREPARO MECÂNICO DA ARGAMASSA. AF_09/2020 | M² | 25.7 | 34.87 | 44.72 | 1149.3 | 36.61 | 44.7 | 1148.79 |  | 25.7
9.5 | SINAPI | 94962 | CONCRETO MAGRO PARA LASTRO, TRAÇO 1:4,5:4,5 (EM MASSA SECA DE CIMENTO/ AREIA MÉDIA/ BRITA 1) - PREPARO MECÂNICO COM BETONEIRA 400 L. AF_05/2021 | M³ | 0.13 | 389.13 | 499.13 | 64.88 | 398.59 | 486.75 | 63.27 |  | 0.13
9.6 | SINAPI | 87250 | REVESTIMENTO CERÂMICO PARA PISO COM PLACAS TIPO ESMALTADA EXTRA DE DIMENSÕES 45X45 CM APLICADA EM AMBIENTES DE ÁREA ENTRE 5 M2 E 10 M2. AF_02/2023_PE | M² | 11.34 | 60.18 | 77.19 | 875.33 | 61.88 | 75.56 | 856.85 |  | 11.34
[5 empty] | 0 | [7 empty] | 0
10.0 |  |  | REVESTIMENTOS E PINTURAS |  | 0 |  | TOTAL | 26784.64 |  | TOTAL | 27252.29 |  | 0
10.1 | SINAPI | 87894 | CHAPISCO APLICADO EM ALVENARIA (SEM PRESENÇA DE VÃOS) E ESTRUTURAS DE CONCRETO DE FACHADA, COM COLHER DE PEDREIRO. ARGAMASSA TRAÇO 1:3 COM PREPARO EM BETONEIRA 400L. AF_10/2022 | M² | 60.33 | 5.98 | 7.67 | 462.73 | 6.49 | 7.92 | 477.81 |  | 60.33
10.2 | SINAPI | 104233 | EMBOÇO OU MASSA ÚNICA EM ARGAMASSA TRAÇO 1:2:8, PREPARO MECÂNICA COM BETONEIRA 400 L, APLICADA MANUALMENTE EM PANOS DE FACHADA SEM PRESENÇA DE VÃOS, ESPESSURA DE 25 MM, ACESSO POR ANDAIME. AF_08/2022 | M² | 43.07 | 37.68 | 48.33 | 2081.57 | 39.8 | 48.6 | 2093.2 |  | 43.07
10.3 | SINAPI | 96109 | FORRO EM PLACAS DE GESSO, PARA AMBIENTES RESIDENCIAIS. AF_05/2017_PS | M² | 124.52 | 37.96 | 48.69 | 6062.87 | 40.86 | 49.89 | 6212.3 |  | 124.52
10.4 | COMPOSIÇÃO | 28 | EMASSAMENTO DE SUPERFÍCIE, COM APLICAÇÃO DE 01 DEMÃO DE MASSA CORRIDA, LIXAMENTO E RETOQUES - R1 | M² | 124.52 | 11.27 | 14.45 | 1799.31 | 12.37 | 15.1 | 1880.25 |  | 124.52
10.5 | SINAPI | 88484 | APLICAÇÃO DE FUNDO SELADOR ACRÍLICO EM TETO, UMA DEMÃO. AF_06/20141 | M² | 149.58 | 4.52 | 5.79 | 866.06 | 4.83 | 5.89 | 881.02 |  | 149.58
10.6 | SINAPI | 88415 | APLICAÇÃO MANUAL DE FUNDO SELADOR ACRÍLICO EM PAREDES EXTERNAS DE CASAS. AF_06/2014 | M² | 7.76 | 3.21 | 4.11 | 31.89 | 3.38 | 4.12 | 31.97 |  | 7.76
10.7 | SINAPI | 88489 | APLICAÇÃO MANUAL DE PINTURA COM TINTA LÁTEX ACRÍLICA EM PAREDES, DUAS DEMÃOS. AF_06/2014 | M² | 291.12 | 11.59 | 14.86 | 4326.04 | 12.13 | 14.81 | 4311.48 |  | 291.12
10.8 | SINAPI | 95626 | APLICAÇÃO MANUAL DE TINTA LÁTEX ACRÍLICA EM PAREDE EXTERNAS DE CASAS, DUAS DEMÃOS. AF_11/2016 | M² | 243.66 | 15.67 | 20.09 | 4895.12 | 16.76 | 20.46 | 4985.28 |  | 243.66
10.9 | SINAPI | 88488 | APLICAÇÃO MANUAL DE PINTURA COM TINTA LÁTEX ACRÍLICA EM TETO, DUAS DEMÃOS. AF_06/2014 | M² | 124.52 | 13.51 | 17.32 | 2156.68 | 14.26 | 17.41 | 2167.89 |  | 124.52
10.10 | SINAPI | 100722 | PINTURA COM TINTA ALQUÍDICA DE FUNDO (TIPO ZARCÃO) APLICADA A ROLO OU PINCEL SOBRE SUPERFÍCIES METÁLICAS (EXCETO PERFIL) EXECUTADO EM OBRA (POR DEMÃO). AF_01/2020 | M² | 55.63 | 21.05 | 27 | 1502.01 | 22.85 | 27.9 | 1552.07 |  | 55.63
10.11 | SINAPI | 100750 | PINTURA COM TINTA ALQUÍDICA DE ACABAMENTO (ESMALTE SINTÉTICO FOSCO) APLICADA A ROLO OU PINCEL SOBRE SUPERFÍCIES METÁLICAS (EXCETO PERFIL) EXECUTADO EM OBRA (POR DEMÃO). AF_01/2020 | M² | 55.63 | 21.52 | 27.6 | 1535.38 | 23.32 | 28.47 | 1583.78 |  | 55.63
10.12 | SINAPI | 102228 | PINTURA TINTA DE ACABAMENTO (PIGMENTADA) ESMALTE SINTÉTICO FOSCO EM MADEIRA, 3 DEMÃOS. AF_01/2021 | M² | 7.35 | 21.78 | 27.93 | 205.28 | 23.29 | 28.44 | 209.03 |  | 7.35
10.13 | SINAPI | 102233 | PINTURA IMUNIZANTE PARA MADEIRA, 1 DEMÃO. AF_01/2021 | M² | 65.08 | 10.3 | 13.21 | 859.7 | 10.9 | 13.31 | 866.21 |  | 65.08
[5 empty] | 0 | [7 empty] | 0
11.0 |  |  | METAIS E ADESIVOS |  | 0 |  | TOTAL | 9861.41 |  | TOTAL | 9572.8 |  | 0
11.1 | SINAPI | 99857 | CORRIMÃO SIMPLES, DIÂMETRO EXTERNO = 1 1/2, EM AÇO GALVANIZADO. AF_04/2019_PS | M | 17 | 80.23 | 102.91 | 1749.47 | 86.27 | 105.35 | 1790.95 |  | 17
11.2 | COMPOSIÇÃO | 29 | GUARDA-CORPO E CORRIMÃO EM TUBO FERRO GALVANIZADO, ALT=1,10M, COM BARRAS VERTICAIS A CADA 11CM (3/4") E BARRAS HORIZONTAIS (SUPERIOR, INTERMEDIÁRIAS (DUAS) E INFERIOR) DE 1.1/2", INCLUSIVE CURVA DE AÇO - REV 02 | M | 9.14 | 316.56 | 406.05 | 3711.29 | 320.95 | 391.94 | 3582.33 |  | 9.14
11.3 | COMPOSIÇÃO | 30 | TAMPA DE FERRO FUNDIDO 60X40CM | UN | 1 | 392.06 | 502.89 | 502.89 | 392.16 | 478.9 | 478.9 |  | 1
11.4 | COMPOSIÇÃO | 31 | PLACA DE INAUGURAÇÃO DE OBRA EM ALUMÍNIO 0,50 X 0,70 M | UN | 1 | 1954.19 | 2506.63 | 2506.63 | 1957.05 | 2389.94 | 2389.94 |  | 1
11.5 | COMPOSIÇÃO | 32 | PLACA TATIL EM ACRILICO COM LETRAS EM ALTO RELEVO E BRAILLE (20X15)CM PARA SINALIZACAO DE PORTAS DIVERSAS (EX. SANIT. MASCULINO/SANIT. FEMININO), FIXADAS POR ADESIVOS DUPLA FACE, DA ANLIK OU SIMILAR | UN | 13 | 83.43 | 107.01 | 1391.13 | 83.82 | 102.36 | 1330.68 |  | 13
[5 empty] | TOTAL GERAL R$ |  |  | 191681.25 |  |  | 191009.03 | #NAME? |  | #REF!
Declaro que os custos unitários adotados atendem ao regime de contribuição previdênciária, sendo esta a alternativa mais adequada para a administração pública, e que o detalhamento dos encargos sociais atendem ao estabelecido no SINAPI nesta unidade da federação, para mão-de-obra horista e mensalista.

## CPUs
COMPOSIÇÃO DE PREÇO UNITÁRIO
MUNICÍPIO/UF: |  |  | GESTOR / AÇÃO: | ENDEREÇO: |  |  |  | REVISÃO: 00
SÃO LOUREÇO DA MATA / PE |  |  | SECRETARIA DE INFRAESTRUTURA - DIRETORIA DE OBRAS | SÃO LOURENÇO DA MATA-PE
PROPONENTE: |  |  | OBJETO: | [5 empty] | EMPREENDIMENTO:
PREFEITURA DE SÃO LOURENÇO DA MATA |  |  | CONTRATAÇÃO DE EMPRESA DE ENGENHARIA PARA EXECUÇÃO DE REFORMA DO CENTRO DE ESPECIALIDADES ODONTOLÓGICAS, NO MUNICÍPIO DE SÃO LOURENÇO DA MATA/PE. | [5 empty] | Construção de Edifícios (também para Reformas)
Composições Analíticas com Preço Unitário
1.1 | Código | Banco | Descrição | Tipo |  | Und | Quant. | Valor Unit | Total
Composição | 74209/001 | SINAPI | PLACA DE OBRA EM CHAPA DE ACO GALVANIZADO | CANT - CANTEIRO DE OBRAS |  | m² | 1 | 370.95 | 370.95
Composição Auxiliar | 88262 | SINAPI | CARPINTEIRO DE FORMAS COM ENCARGOS COMPLEMENTARES | SEDI - SERVIÇOS DIVERSOS |  | H | 1 | 25 | 25
Composição Auxiliar | 88316 | SINAPI | SERVENTE COM ENCARGOS COMPLEMENTARES | SEDI - SERVIÇOS DIVERSOS |  | H | 2 | 20.42 | 40.84
Composição Auxiliar | 94962 | SINAPI | CONCRETO MAGRO PARA LASTRO, TRAÇO 1:4,5:4,5 (EM MASSA SECA DE CIMENTO/ AREIA MÉDIA/ BRITA 1) - PREPARO MECÂNICO COM BETONEIRA 400 L. AF_05/2021 | FUES - FUNDAÇÕES E ESTRUTURAS |  | m³ | 0.01 | 398.59 | 3.98
Insumo | 00004417 | SINAPI | SARRAFO NAO APARELHADO *2,5 X 7* CM, EM MACARANDUBA, ANGELIM OU EQUIVALENTE DA REGIAO - BRUTA | Material |  | M | 1 | 8.7 | 8.7
Insumo | 00004491 | SINAPI | PONTALETE *7,5 X 7,5* CM EM PINUS, MISTA OU EQUIVALENTE DA REGIAO - BRUTA | Material |  | M | 4 | 10.05 | 40.2
Insumo | 00004813 | SINAPI | PLACA DE OBRA (PARA CONSTRUCAO CIVIL) EM CHAPA GALVANIZADA *N. 22*, ADESIVADA, DE *2,4 X 1,2* M (SEM POSTES PARA FIXACAO) | Material |  | m² | 1 | 250 | 250
Insumo | 00005075 | SINAPI | PREGO DE ACO POLIDO COM CABECA 18 X 30 (2 3/4 X 10) | Material |  | KG | 0.11 | 20.34 | 2.23
|  |  |  | MO sem LS => | 22.8598 | LS => | 26.06 | MO com LS => | 48.92
|  |  |  | Valor do BDI => | 82.05 |  | Valor com BDI => |  | 453
1.3 | Código | Banco | Descrição | Tipo |  | Und | Quant. | Valor Unit | Total
Composição | 73859/002 | SINAPI | CAPINA E LIMPEZA MANUAL DE TERRENO | SERP - SERVIÇOS PRELIMINARES |  | m² | 1 | 1.63 | 1.63
Composição Auxiliar | 88316 | SINAPI | SERVENTE COM ENCARGOS COMPLEMENTARES | SEDI - SERVIÇOS DIVERSOS |  | H | 0.08 | 20.42 | 1.63
|  |  |  | MO sem LS => | 0.54206 | LS => | 0.62 | MO com LS => | 1.16
|  |  |  | Valor do BDI => | 0.36 |  | Valor com BDI => |  | 1.99
1.5 | Código | Banco | Descrição | Tipo |  | Und | Quant. | Valor Unit | Total
Composição | 16 | ORSE | Demolição manual de piso cimentado sobre lastro de concreto - Rev 01 | Demolições / Remoções |  | m² | 1 | 29.83 | 29.83
Composição Auxiliar | 88316 | SINAPI | SERVENTE COM ENCARGOS COMPLEMENTARES | SEDI - SERVIÇOS DIVERSOS |  | H | 1.3 | 20.42 | 26.54
Composição Auxiliar | 88309 | SINAPI | PEDREIRO COM ENCARGOS COMPLEMENTARES | SEDI - SERVIÇOS DIVERSOS |  | H | 0.13 | 25.38 | 3.29
|  |  |  | MO sem LS => | 10.0093 | LS => | 11.41 | MO com LS => | 21.42
|  |  |  | Valor do BDI => | 6.59 |  | Valor com BDI => |  | 36.42
1.6 | Código | Banco | Descrição | Tipo |  | Und | Quant. | Valor Unit | Total
Composição | C4639 | SEINFRA | RETIRADA DE GUARDA-CORPO EM TUBOS C/ PEÇAS E CONEXÕES FERRO GALVANIZADO (SEM REAPROVEITAMENTO) DN ATÉ 60mm | SERVIÇOS PRELIMINARES |  | M | 1 | 34.76 | 34.76
Composição Auxiliar | 88316 | SINAPI | SERVENTE COM ENCARGOS COMPLEMENTARES | SEDI - SERVIÇOS DIVERSOS |  | H | 1.3 | 20.42 | 26.54
Composição Auxiliar | 88309 | SINAPI | PEDREIRO COM ENCARGOS COMPLEMENTARES | SEDI - SERVIÇOS DIVERSOS |  | H | 0.13 | 25.38 | 3.29
Composição Auxiliar | 88267 | SINAPI | ENCANADOR OU BOMBEIRO HIDRÁULICO COM ENCARGOS COMPLEMENTARES | SEDI - SERVIÇOS DIVERSOS |  | H | 0.088 | 24.63 | 2.16
Composição Auxiliar | 91634 | SINAPI | GUINDAUTO HIDRÁULICO, CAPACIDADE MÁXIMA DE CARGA 6500 KG, MOMENTO MÁXIMO DE CARGA 5,8 TM, ALCANCE MÁXIMO HORIZONTAL 7,60 M, INCLUSIVE CAMINHÃO TOCO PBT 9.700 KG, POTÊNCIA DE 160 CV - CHP DIURNO. AF_08/2015 | CHOR - CUSTOS HORÁRIOS DE MÁQUINAS E EQUIPAMENTOS |  | CHP | 0.0104 | 229.88 | 2.39
Composição Auxiliar | 5890 | SINAPI | CAMINHÃO TOCO, PESO BRUTO TOTAL 14.300 KG, CARGA ÚTIL MÁXIMA 9590 KG, DISTÂNCIA ENTRE EIXOS 4,76 M, POTÊNCIA 185 CV (NÃO INCLUI CARROCERIA) - CHP DIURNO. AF_06/2014 | CHOR - CUSTOS HORÁRIOS DE MÁQUINAS E EQUIPAMENTOS |  | CHP | 0.0019 | 200.73 | 0.38
|  |  |  | MO sem LS => | 10.9626 | LS => | 12.5 | MO com LS => | 23.46
|  |  |  | Valor do BDI => | 7.68 |  | Valor com BDI => |  | 42.44
1.9 | Código | Banco | Descrição | Tipo |  | Und | Quant. | Valor Unit | Total
Composição | C3040 | SEINFRA | RETIRADA DE GRADE DE FERRO | DEMOLIÇÕES E RETIRADAS |  | m² | 1 | 9.15 | 9.15
Composição Auxiliar | 88316 | SINAPI | SERVENTE COM ENCARGOS COMPLEMENTARES | SEDI - SERVIÇOS DIVERSOS |  | H | 0.2 | 20.42 | 4.08
Composição Auxiliar | 88309 | SINAPI | PEDREIRO COM ENCARGOS COMPLEMENTARES | SEDI - SERVIÇOS DIVERSOS |  | H | 0.2 | 25.38 | 5.07
|  |  |  | MO sem LS => | 3.1636 | LS => | 3.61 | MO com LS => | 6.77
|  |  |  | Valor do BDI => | 2.02 |  | Valor com BDI => |  | 11.17
4.4 | Código | Banco | Descrição | Tipo |  | Und | Quant. | Valor Unit | Total
Composição | 9752 | ORSE | Ralo hemisférico em fº fº, tipo abacaxi Ø 75mm | Caixas de Inspeção |  | un | 1 | 40.72 | 40.72
Composição Auxiliar | 88267 | SINAPI | ENCANADOR OU BOMBEIRO HIDRÁULICO COM ENCARGOS COMPLEMENTARES | SEDI - SERVIÇOS DIVERSOS |  | H | 0.5 | 24.63 | 12.31
Composição Auxiliar | 88316 | SINAPI | SERVENTE COM ENCARGOS COMPLEMENTARES | SEDI - SERVIÇOS DIVERSOS |  | H | 0.5 | 20.42 | 10.21
Insumo | 00011707 | SINAPI | RALO FOFO SEMIESFERICO, 75 MM, PARA LAJES/ CALHAS | Material |  | UN | 1 | 18.2 | 18.2
|  |  |  | MO sem LS => | 7.8972 | LS => | 9 | MO com LS => | 16.9
|  |  |  | Valor do BDI => | 9 |  | Valor com BDI => |  | 49.72
4.7 | Código | Banco | Descrição | Tipo |  | Und | Quant. | Valor Unit | Total
Composição | 06.03.037 | FDE | PERFIL METALICO TUBULAR SECCAO QUADRADA 8X8CM E=3MM | Outros elementos metalicos |  | M | 1 | 193.28 | 193.28
Composição Auxiliar | 88315 | SINAPI | SERRALHEIRO COM ENCARGOS COMPLEMENTARES | SEDI - SERVIÇOS DIVERSOS |  | H | 0.6 | 25.18 | 15.1
Composição Auxiliar | 88251 | SINAPI | AUXILIAR DE SERRALHEIRO COM ENCARGOS COMPLEMENTARES | SEDI - SERVIÇOS DIVERSOS |  | H | 0.6 | 22.86 | 13.71
Insumo | 2.68.20 | FDE | PERFIL METALICO TUBULAR SECAO QUADRADA 8X8CM E=3MM | Material |  | M | 1 | 105.82 | 105.82
Insumo | 6.95.65 | FDE | SOLDA ELETRICA | Material |  | KG | 0.8 | 73.32 | 58.65
|  |  |  | MO sem LS => | 10.0794 | LS => | 11.49 | MO com LS => | 21.57
|  |  |  | Valor do BDI => | 42.75 |  | Valor com BDI => |  | 236.03
5.2 | Código | Banco | Descrição | Tipo |  | Und | Quant. | Valor Unit | Total
Composição | C0074 | SEINFRA | ALVENARIA DE TIJOLO CERÂMICO FURADO (9x19x19)cm C/ARGAMASSA MISTA DE CAL HIDRATADA ESP=20 cm | ALVENARIA DE ELEVAÇÃO |  | m² | 1 | 118.11 | 118.11
Composição Auxiliar | 88316 | SINAPI | SERVENTE COM ENCARGOS COMPLEMENTARES | SEDI - SERVIÇOS DIVERSOS |  | H | 1.84 | 20.42 | 37.57
Composição Auxiliar | 88309 | SINAPI | PEDREIRO COM ENCARGOS COMPLEMENTARES | SEDI - SERVIÇOS DIVERSOS |  | H | 1.5 | 25.38 | 38.07
Insumo | 00007271 | SINAPI | BLOCO CERAMICO / TIJOLO VAZADO PARA ALVENARIA DE VEDACAO, 8 FUROS NA HORIZONTAL, DE 9 X 19 X 19 CM (L XA X C) | Material |  | UN | 47 | 0.5 | 23.5
Insumo | 00001379 | SINAPI | CIMENTO PORTLAND COMPOSTO CP II-32 | Material |  | KG | 6.19 | 0.7 | 4.33
Insumo | 00000370 | SINAPI | AREIA MEDIA - POSTO JAZIDA/FORNECEDOR (RETIRADO NA JAZIDA, SEM TRANSPORTE) | Material |  | m³ | 0.0413 | 130 | 5.36
Insumo | 00001106 | SINAPI | CAL HIDRATADA CH-I PARA ARGAMASSAS | Material |  | KG | 6.19 | 1.5 | 9.28
|  |  |  | MO sem LS => | 26.0654 | LS => | 29.71 | MO com LS => | 55.78
|  |  |  | Valor do BDI => | 26.12 |  | Valor com BDI => |  | 144.23
5.3 | Código | Banco | Descrição | Tipo |  | Und | Quant. | Valor Unit | Total
Composição | 10565 | ORSE | Parede de bloco de gesso (50 x 65cm) - fornecimento e execução | Divisórias |  | m² | 1 | 56.54 | 56.54
Insumo | 11262 | ORSE | Parede de bloco de gesso (50 x 65cm) - fornecimento e execução m2 | Serviços |  | m² | 1 | 56.54 | 56.54
|  |  |  | MO sem LS => | 0 | LS => | 0 | MO com LS => | 0
|  |  |  | Valor do BDI => | 12.5 |  | Valor com BDI => |  | 69.04
7.1 | Código | Banco | Descrição | Tipo |  | Und | Quant. | Valor Unit | Total
Composição | 12155 | ORSE | Tomada para uso geral, 2p + t, ABNT, de sobrepor, 10 A, com caixa, "Sistema X". | Tomadas Convencionais e Interruptores |  | un | 1 | 41.27 | 41.27
Composição Auxiliar | 88316 | SINAPI | SERVENTE COM ENCARGOS COMPLEMENTARES | SEDI - SERVIÇOS DIVERSOS |  | H | 0.7 | 20.42 | 14.29
Composição Auxiliar | 88264 | SINAPI | ELETRICISTA COM ENCARGOS COMPLEMENTARES | SEDI - SERVIÇOS DIVERSOS |  | H | 0.7 | 25.69 | 17.98
Insumo | 9099 | ORSE | Tomada 2p + t, ABNT, de sobrepor, 10A, sistema X Tomada 2p + t, ABNT, de sobrepor, 10 A, sistema X un | Material |  | un | 1 | 9 | 9
|  |  |  | MO sem LS => | 11.1869 | LS => | 12.75 | MO com LS => | 23.94
|  |  |  | Valor do BDI => | 9.12 |  | Valor com BDI => |  | 50.39
7.2 | Código | Banco | Descrição | Tipo |  | Und | Quant. | Valor Unit | Total
Composição | 12156 | ORSE | Tomada para uso geral, 2p + t, ABNT, de sobrepor, 20 A, com caixa, "Sistema X" | Tomadas Convencionais e Interruptores |  | un | 1 | 43.27 | 43.27
Composição Auxiliar | 88316 | SINAPI | SERVENTE COM ENCARGOS COMPLEMENTARES | SEDI - SERVIÇOS DIVERSOS |  | H | 0.7 | 20.42 | 14.29
Composição Auxiliar | 88264 | SINAPI | ELETRICISTA COM ENCARGOS COMPLEMENTARES | SEDI - SERVIÇOS DIVERSOS |  | H | 0.7 | 25.69 | 17.98
Insumo | 9100 | ORSE | Tomada 2p + t, ABNT, de sobrepor, 20A, sistema X Tomada 2p + t, ABNT, de sobrepor, 20 A, sistema X un | Material |  | un | 1 | 11 | 11
|  |  |  | MO sem LS => | 11.1869 | LS => | 12.75 | MO com LS => | 23.94
|  |  |  | Valor do BDI => | 9.57 |  | Valor com BDI => |  | 52.84
7.3 | Código | Banco | Descrição | Tipo |  | Und | Quant. | Valor Unit | Total
Composição | 7807 | ORSE | Tomada dupla 2p+T universal, "Sistema X", ref. 1434, Fame ou similar | Tomadas Convencionais e Interruptores |  | un | 1 | 45.27 | 45.27
Composição Auxiliar | 88316 | SINAPI | SERVENTE COM ENCARGOS COMPLEMENTARES | SEDI - SERVIÇOS DIVERSOS |  | H | 0.7 | 20.42 | 14.29
Composição Auxiliar | 88264 | SINAPI | ELETRICISTA COM ENCARGOS COMPLEMENTARES | SEDI - SERVIÇOS DIVERSOS |  | H | 0.7 | 25.69 | 17.98
Insumo | 9105 | ORSE | Tomada dupla 2P + T, ABNT, "Sistema X", ref.1434, Fame ou similar un | Material |  | un | 1 | 13 | 13
|  |  |  | MO sem LS => | 11.1869 | LS => | 12.75 | MO com LS => | 23.94
|  |  |  | Valor do BDI => | 10.01 |  | Valor com BDI => |  | 55.28
7.4 | Código | Banco | Descrição | Tipo |  | Und | Quant. | Valor Unit | Total
Composição | 13176 | ORSE | Luminária sobrepor quadrada Led 24W*, 6500K G- Light ou similar | Luminárias Internas |  | un | 1 | 105.88 | 105.88
Composição Auxiliar | 88316 | SINAPI | SERVENTE COM ENCARGOS COMPLEMENTARES | SEDI - SERVIÇOS DIVERSOS |  | H | 1 | 20.42 | 20.42
Composição Auxiliar | 88264 | SINAPI | ELETRICISTA COM ENCARGOS COMPLEMENTARES | SEDI - SERVIÇOS DIVERSOS |  | H | 1 | 25.69 | 25.69
Insumo | 13962 | ORSE | Luminária sobrepor quadrada Led 24W*, 6500K G- Light ou similar un | Material |  | un | 1 | 59.77 | 59.77
|  |  |  | MO sem LS => | 15.986 | LS => | 18.22 | MO com LS => | 34.21
|  |  |  | Valor do BDI => | 23.42 |  | Valor com BDI => |  | 129.3
7.5 | Código | Banco | Descrição | Tipo |  | Und | Quant. | Valor Unit | Total
Composição | 12368 | ORSE | Luminária de sobrepor, (tecnolux ref.FLP-6478/2x20) Tubled corpo/ refletor e aletas fabricadas em chapa de aço tratada e pintada em epoxi branco, para uso de 2 lampadas tubled de 20w | Luminárias Internas |  | un | 1 | 246.29 | 246.29
Composição Auxiliar | 88316 | SINAPI | SERVENTE COM ENCARGOS COMPLEMENTARES | SEDI - SERVIÇOS DIVERSOS |  | H | 1 | 20.42 | 20.42
Composição Auxiliar | 88264 | SINAPI | ELETRICISTA COM ENCARGOS COMPLEMENTARES | SEDI - SERVIÇOS DIVERSOS |  | H | 1 | 25.69 | 25.69
Insumo | 13216 | ORSE | Luminária de sobrepor, (tecnolux ref.FLP-6478/2x20) Tubled corpo/ refletor e aletas fabricadas em chapa de aço tratada e pintada em epoxi branco, para uso de 2 lampadas tubled de 20w un | Material |  | un | 1 | 162.22 | 162.22
Insumo | 00039387 | SINAPI | LAMPADA LED TUBULAR BIVOLT 18/20 W, BASE G13 | Material |  | UN | 2 | 18.98 | 37.96
|  |  |  | MO sem LS => | 15.986 | LS => | 18.22 | MO com LS => | 34.21
|  |  |  | Valor do BDI => | 54.47 |  | Valor com BDI => |  | 300.76
7.6 | Código | Banco | Descrição | Tipo |  | Und | Quant. | Valor Unit | Total
Composição | 13148 | ORSE | Refletor Slim LED 100W de potência, branco Frio, 6500k, Autovolt, marca G-light ou similar | Luminárias Externas |  | un | 1 | 152.11 | 152.11
Composição Auxiliar | 88316 | SINAPI | SERVENTE COM ENCARGOS COMPLEMENTARES | SEDI - SERVIÇOS DIVERSOS |  | H | 0.3 | 20.42 | 6.12
Composição Auxiliar | 88264 | SINAPI | ELETRICISTA COM ENCARGOS COMPLEMENTARES | SEDI - SERVIÇOS DIVERSOS |  | H | 0.5 | 25.69 | 12.84
Insumo | 1691 | ORSE | Parafuso metal 2 1/2" x 12 p/ bucha s-10 un | Material |  | un | 2 | 0.84 | 1.68
Insumo | 13791 | ORSE | Refletor Slim LED 100W de potência, branco Frio, 6500k, Autovolt, marca G-light ou similar un | Material |  | un | 1 | 131.47 | 131.47
|  |  |  | MO sem LS => | 6.6308 | LS => | 7.56 | MO com LS => | 14.19
|  |  |  | Valor do BDI => | 33.64 |  | Valor com BDI => |  | 185.75
7.7 | Código | Banco | Descrição | Tipo |  | Und | Quant. | Valor Unit | Total
Composição | 767 | ORSE | Fornecimento e instalação de canaleta sistema "x" 20 x 10 mm sem divisória | Pontos de Suprimento de Lógica |  | m | 1 | 18.07 | 18.07
Composição Auxiliar | 88316 | SINAPI | SERVENTE COM ENCARGOS COMPLEMENTARES | SEDI - SERVIÇOS DIVERSOS |  | H | 0.35 | 20.42 | 7.14
Composição Auxiliar | 88264 | SINAPI | ELETRICISTA COM ENCARGOS COMPLEMENTARES | SEDI - SERVIÇOS DIVERSOS |  | H | 0.35 | 25.69 | 8.99
Insumo | 505 | ORSE | Canaleta plastica 20 x 10mm, sem divisória (ref. 308 02, Pial Legrand ou similar) m | Material |  | m | 1.05 | 1.85 | 1.94
|  |  |  | MO sem LS => | 5.5935 | LS => | 6.38 | MO com LS => | 11.97
|  |  |  | Valor do BDI => | 3.99 |  | Valor com BDI => |  | 22.06
7.12 | Código | Banco | Descrição | Tipo |  | Und | Quant. | Valor Unit | Total
Composição | 12305 | ORSE | Quadro de distribuição de embutir, em resina termoplástica, para até 32 disjuntores, SLIM, com barramento, padrão DIN, exclusive disjuntores | Conversão InfoWOrca |  | un | 1 | 563.69 | 563.69
Composição Auxiliar | 87296 | SINAPI | ARGAMASSA TRAÇO 1:3:12 (EM VOLUME DE CIMENTO, CAL E AREIA MÉDIA ÚMIDA) PARA EMBOÇO/MASSA ÚNICA/ASSENTAMENTO DE ALVENARIA DE VEDAÇÃO, PREPARO MECÂNICO COM BETONEIRA 600 L. AF_08/2019 | SEDI - SERVIÇOS DIVERSOS |  | m³ | 0.024 | 636.88 | 15.28
Composição Auxiliar | 88316 | SINAPI | SERVENTE COM ENCARGOS COMPLEMENTARES | SEDI - SERVIÇOS DIVERSOS |  | H | 2.4 | 20.42 | 49
Composição Auxiliar | 88309 | SINAPI | PEDREIRO COM ENCARGOS COMPLEMENTARES | SEDI - SERVIÇOS DIVERSOS |  | H | 1.6 | 25.38 | 40.6
Composição Auxiliar | 88264 | SINAPI | ELETRICISTA COM ENCARGOS COMPLEMENTARES | SEDI - SERVIÇOS DIVERSOS |  | H | 6.4 | 25.69 | 164.41
Insumo | 4667 | ORSE | Terminal de compressão para cabo de 4 mm2 un | Material |  | un | 10 | 1.24 | 12.4
Insumo | 12377 | ORSE | Terminal tipo agulha para cabo 2,5mm2 Terminal tipo agulha para cabo 2,5mm20,17 un | Material |  | un | 12 | 0.6 | 7.2
Insumo | 13157 | ORSE | Quadro de distribuição de embutir em resina termoplástico, linha Slim, p/até 32 disjuntores s/barramento, padrão DIN, Tigre ou similar un | Material |  | un | 1 | 145.3 | 145.3
Insumo | 13158 | ORSE | Barramento de fase trifásico tipo pente 12 ligações, Tigre ou similar m | Material |  | m | 1 | 31.6 | 31.6
Insumo | 13159 | ORSE | Barramento neutro e terra para quadro de distribuição un | Material |  | un | 1 | 36.7 | 36.7
Insumo | 00001535 | SINAPI | TERMINAL METALICO A PRESSAO PARA 1 CABO DE 6 A 10 MM2, COM 1 FURO DE FIXACAO | Material |  | UN | 10 | 6.12 | 61.2
|  |  |  | MO sem LS => | 90.5187 | LS => | 103.19 | MO com LS => | 193.71
|  |  |  | Valor do BDI => | 124.68 |  | Valor com BDI => |  | 688.37
7.20 | Código | Banco | Descrição | Tipo |  | Und | Quant. | Valor Unit | Total
Composição | 9137 | ORSE | Caixa de passagem pvc 4"x2", sistema "x", com tampa | Interligações até Quadro Geral - Fios e Cabos |  | un | 1 | 24.21 | 24.21
Composição Auxiliar | 88316 | SINAPI | SERVENTE COM ENCARGOS COMPLEMENTARES | SEDI - SERVIÇOS DIVERSOS |  | H | 0.4 | 20.42 | 8.16
Composição Auxiliar | 88264 | SINAPI | ELETRICISTA COM ENCARGOS COMPLEMENTARES | SEDI - SERVIÇOS DIVERSOS |  | H | 0.4 | 25.69 | 10.27
Insumo | 9433 | ORSE | Caixa de passagem pvc 4"x2", sistema "x", com tampa un | Material |  | un | 1 | 5.78 | 5.78
|  |  |  | MO sem LS => | 6.3925 | LS => | 7.29 | MO com LS => | 13.68
|  |  |  | Valor do BDI => | 5.35 |  | Valor com BDI => |  | 29.56
7.21 | Código | Banco | Descrição | Tipo |  | Und | Quant. | Valor Unit | Total
Composição | 691 | ORSE | Ponto de tomada p/ lógica, c/ canaleta plastica 20x10mm com divisória, sem fiação, aparente | Pontos de Suprimento de Lógica |  | un | 1 | 119.02 | 119.02
Composição Auxiliar | 88316 | SINAPI | SERVENTE COM ENCARGOS COMPLEMENTARES | SEDI - SERVIÇOS DIVERSOS |  | H | 2 | 20.42 | 40.84
Composição Auxiliar | 88264 | SINAPI | ELETRICISTA COM ENCARGOS COMPLEMENTARES | SEDI - SERVIÇOS DIVERSOS |  | H | 1 | 25.69 | 25.69
Insumo | 484 | ORSE | Caixa sobrepor 4" x 2", sistema "x" un | Material |  | un | 1 | 6.8 | 6.8
Insumo | 492 | ORSE | Canaleta plastica 20 x 10mm, com divisória ( ref.308 01, Pial Legrand ou similar) m | Material |  | m | 6 | 3.85 | 23.1
Insumo | 2241 | ORSE | Tomada para lógica, sistema x, com placa un | Material |  | un | 1 | 22.59 | 22.59
|  |  |  | MO sem LS => | 22.785 | LS => | 25.97 | MO com LS => | 48.76
|  |  |  | Valor do BDI => | 26.32 |  | Valor com BDI => |  | 145.34
7.22 | Código | Banco | Descrição | Tipo |  | Und | Quant. | Valor Unit | Total
Composição | 12657 | ORSE | Tomada para antena de TV, sem caixa, inclusive conector emenda para cabo coaxial | Tomadas para Lógica |  | un | 1 | 25.04 | 25.04
Composição Auxiliar | 88264 | SINAPI | ELETRICISTA COM ENCARGOS COMPLEMENTARES | SEDI - SERVIÇOS DIVERSOS |  | H | 0.3 | 25.69 | 7.7
Insumo | 13429 | ORSE | Conector emenda para cabo coaxial un | Material |  | un | 1 | 0.5 | 0.5
Insumo | 00038084 | SINAPI | TOMADA PARA ANTENA DE TV, CABO COAXIAL DE 9 MM, CONJUNTO MONTADO PARA EMBUTIR 4" X 2" (PLACA + SUPORTE + MODULO) | Material |  | UN | 1 | 16.84 | 16.84
|  |  |  | MO sem LS => | 2.7523 | LS => | 3.14 | MO com LS => | 5.89
|  |  |  | Valor do BDI => | 5.53 |  | Valor com BDI => |  | 30.57
8.1 | Código | Banco | Descrição | Tipo |  | Und | Quant. | Valor Unit | Total
Composição | 08.80.019 | FDE | REPARO PARA CAIXA DE DESCARGA ACOPLADA | Conservacao - rede de gas e agua fria |  | CJ | 1 | 190.77 | 190.77
Composição Auxiliar | 88267 | SINAPI | ENCANADOR OU BOMBEIRO HIDRÁULICO COM ENCARGOS COMPLEMENTARES | SEDI - SERVIÇOS DIVERSOS |  | H | 1 | 24.63 | 24.63
Composição Auxiliar | 88248 | SINAPI | AUXILIAR DE ENCANADOR OU BOMBEIRO HIDRÁULICO COM ENCARGOS COMPLEMENTARES | SEDI - SERVIÇOS DIVERSOS |  | H | 1 | 19.82 | 19.82
Insumo | 6.95.48 | FDE | KIT REPARO PARA CAIXA ACOPLADA | Material |  | CJ | 1 | 146.32 | 146.32
|  |  |  | MO sem LS => | 15.7617 | LS => | 17.97 | MO com LS => | 33.73
|  |  |  | Valor do BDI => | 42.19 |  | Valor com BDI => |  | 232.96
8.2 | Código | Banco | Descrição | Tipo |  | Und | Quant. | Valor Unit | Total
Composição | 1205 | ORSE | Revisão de ponto de água tipo 3 | Tubos e Conexões de PVC Rígido Soldável |  | un | 1 | 210.11 | 210.11
Composição Auxiliar | 88316 | SINAPI | SERVENTE COM ENCARGOS COMPLEMENTARES | SEDI - SERVIÇOS DIVERSOS |  | H | 2.83 | 20.42 | 57.78
Composição Auxiliar | 88267 | SINAPI | ENCANADOR OU BOMBEIRO HIDRÁULICO COM ENCARGOS COMPLEMENTARES | SEDI - SERVIÇOS DIVERSOS |  | H | 2.55 | 24.63 | 62.8
Insumo | 00003501 | SINAPI | JOELHO, PVC SOLDAVEL, 45 GRAUS, 32 MM, COR MARROM, PARA AGUA FRIA PREDIAL | Material |  | UN | 0.1 | 4.15 | 0.41
Insumo | 00006111 | SINAPI | SERVENTE DE OBRAS | Mão de Obra |  | H | 2.83 | 14.24 | 40.29
Insumo | 00009869 | SINAPI | TUBO PVC, SOLDAVEL, DE 32 MM, AGUA FRIA (NBR-5648) | Material |  | M | 3.196 | 8.98 | 28.7
Insumo | 00000122 | SINAPI | ADESIVO PLASTICO PARA PVC, FRASCO COM *850* GR | Material |  | UN | 0.349 | 57.7 | 20.13
|  |  |  | MO sem LS => | 61.0234 | LS => | 69.57 | MO com LS => | 130.59
|  |  |  | Valor do BDI => | 46.47 |  | Valor com BDI => |  | 256.58
8.3 | Código | Banco | Descrição | Tipo |  | Und | Quant. | Valor Unit | Total
Composição | 1682 | ORSE | Revisão de ponto de esgoto tipo 3 - Rev. 01 | Tubos e Conexões de PVC Rígido Soldável para Esgoto |  | un | 1 | 143.56 | 143.56
Composição Auxiliar | 88316 | SINAPI | SERVENTE COM ENCARGOS COMPLEMENTARES | SEDI - SERVIÇOS DIVERSOS |  | H | 1.89 | 20.42 | 38.59
Composição Auxiliar | 88267 | SINAPI | ENCANADOR OU BOMBEIRO HIDRÁULICO COM ENCARGOS COMPLEMENTARES | SEDI - SERVIÇOS DIVERSOS |  | H | 2.076 | 24.63 | 51.13
Insumo | 00009836 | SINAPI | TUBO PVC SERIE NORMAL, DN 100 MM, PARA ESGOTO PREDIAL (NBR 5688) | Material |  | M | 1.8 | 16.5 | 29.7
Insumo | 00000122 | SINAPI | ADESIVO PLASTICO PARA PVC, FRASCO COM *850* GR | Material |  | UN | 0.15 | 57.7 | 8.65
Insumo | 00001966 | SINAPI | CURVA PVC CURTA 90 GRAUS, DN 100 MM, PARA ESGOTO PREDIAL | Material |  | UN | 0.6 | 25.82 | 15.49
|  |  |  | MO sem LS => | 31.5374 | LS => | 35.95 | MO com LS => | 67.49
|  |  |  | Valor do BDI => | 31.75 |  | Valor com BDI => |  | 175.31
8.4 | Código | Banco | Descrição | Tipo |  | Und | Quant. | Valor Unit | Total
Composição | 5048 | ORSE | Caixa d'agua de polietileno - instalada, exceto base de apoio, cap. 1000 litros | Reservatórios |  | un | 1 | 835.05 | 835.05
Composição Auxiliar | 88316 | SINAPI | SERVENTE COM ENCARGOS COMPLEMENTARES | SEDI - SERVIÇOS DIVERSOS |  | H | 7.7 | 20.42 | 157.23
Composição Auxiliar | 88267 | SINAPI | ENCANADOR OU BOMBEIRO HIDRÁULICO COM ENCARGOS COMPLEMENTARES | SEDI - SERVIÇOS DIVERSOS |  | H | 7.7 | 24.63 | 189.65
Insumo | 981 | ORSE | Fita veda rosca 18mm m | Material |  | m | 3.03 | 0.22 | 0.66
Insumo | 4952 | ORSE | Caixa d'agua de polietileno alta densidade, cilindrica, 1000 litros un | Material |  | un | 1 | 424.45 | 424.45
Insumo | 00000095 | SINAPI | ADAPTADOR PVC SOLDAVEL, COM FLANGE E ANEL DE VEDACAO, 20 MM X 1/2", PARA CAIXA D'AGUA | Material |  | UN | 1 | 11.34 | 11.34
Insumo | 00000096 | SINAPI | ADAPTADOR PVC SOLDAVEL, COM FLANGE E ANEL DE VEDACAO, 25 MM X 3/4", PARA CAIXA D'AGUA | Material |  | UN | 2 | 12.34 | 24.68
Insumo | 00000099 | SINAPI | ADAPTADOR PVC SOLDAVEL, COM FLANGE E ANEL DE VEDACAO, 50 MM X 1 1/2", PARA CAIXA D'AGUA | Material |  | UN | 1 | 26.27 | 26.27
Insumo | 00010498 | SINAPI | MASSA PARA VIDRO | Material |  | KG | 0.1 | 7.79 | 0.77
|  |  |  | MO sem LS => | 121.6822 | LS => | 138.72 | MO com LS => | 260.4
|  |  |  | Valor do BDI => | 184.71 |  | Valor com BDI => |  | 1019.76
8.9 | Código | Banco | Descrição | Tipo |  | Und | Quant. | Valor Unit | Total
Composição | 1070143 | CAERN | PONTO DE DRENO TUBULAÇÃO Ø 25 MM PVC SOLDÁVEL PARA AR- CONDICIONADO, INCLUSIVE CONEXÕES | 107 |  | UN | 1 | 175.13 | 175.13
Composição Auxiliar | 88243 | SINAPI | AJUDANTE ESPECIALIZADO COM ENCARGOS COMPLEMENTARES | SEDI - SERVIÇOS DIVERSOS |  | H | 2.5 | 22.65 | 56.62
Composição Auxiliar | 88267 | SINAPI | ENCANADOR OU BOMBEIRO HIDRÁULICO COM ENCARGOS COMPLEMENTARES | SEDI - SERVIÇOS DIVERSOS |  | H | 2.5 | 24.63 | 61.57
Composição Auxiliar | 88309 | SINAPI | PEDREIRO COM ENCARGOS COMPLEMENTARES | SEDI - SERVIÇOS DIVERSOS |  | H | 0.15 | 25.38 | 3.8
Composição Auxiliar | 88316 | SINAPI | SERVENTE COM ENCARGOS COMPLEMENTARES | SEDI - SERVIÇOS DIVERSOS |  | H | 0.1 | 20.42 | 2.04
Insumo | 00000122 | SINAPI | ADESIVO PLASTICO PARA PVC, FRASCO COM *850* GR | Material |  | UN | 0.01765 | 57.7 | 1.01
Insumo | 00000367 | SINAPI | AREIA GROSSA - POSTO JAZIDA/FORNECEDOR (RETIRADO NA JAZIDA, SEM TRANSPORTE) | Material |  | m³ | 0.0063 | 131.69 | 0.82
Insumo | 00000834 | SINAPI | BUCHA DE REDUCAO DE PVC, SOLDAVEL, LONGA, COM 40 X 25 MM, PARA AGUA FRIA PREDIAL | Material |  | UN | 1 | 3.65 | 3.65
Insumo | 00001379 | SINAPI | CIMENTO PORTLAND COMPOSTO CP II-32 | Material |  | KG | 1.7063 | 0.7 | 1.19
Insumo | 00003529 | SINAPI | JOELHO PVC, SOLDAVEL, 90 GRAUS, 25 MM, COR MARROM, PARA AGUA FRIA PREDIAL | Material |  | UN | 2 | 0.73 | 1.46
Insumo | 00009868 | SINAPI | TUBO PVC, SOLDAVEL, DE 25 MM, AGUA FRIA (NBR-5648) | Material |  | M | 10 | 4.16 | 41.6
Insumo | 00020083 | SINAPI | SOLUCAO PREPARADORA / LIMPADORA PARA PVC, FRASCO COM 1000 CM3 | Material |  | UN | 0.021 | 65.38 | 1.37
|  |  |  | MO sem LS => | 44.1449 | LS => | 50.33 | MO com LS => | 94.47
|  |  |  | Valor do BDI => | 38.73 |  | Valor com BDI => |  | 213.86
9.1 | Código | Banco | Descrição | Tipo |  | Und | Quant. | Valor Unit | Total
Composição | 2187 | ORSE | Polimento de piso de alta resistência (existente) | Pisos : Cimentados, em Concreto Simples, tipo Tech-Stone e de Alta Resistência |  | m² | 1 | 30.35 | 30.35
Insumo | 14 | ORSE | Polimento de piso de alta resitência - existente m2 | Serviços |  | m² | 1 | 30 | 30
Insumo | 00001379 | SINAPI | CIMENTO PORTLAND COMPOSTO CP II-32 | Material |  | KG | 0.5 | 0.7 | 0.35
|  |  |  | MO sem LS => | 0 | LS => | 0 | MO com LS => | 0
|  |  |  | Valor do BDI => | 6.71 |  | Valor com BDI => |  | 37.06
9.2 | Código | Banco | Descrição | Tipo |  | Und | Quant. | Valor Unit | Total
Composição | 138070 | SIURB | RESINA ACRÍLICA PARA PISO GRANILITE | Edificações |  | m² | 1 | 33.38 | 33.38
Composição Auxiliar | 88310 | SINAPI | PINTOR COM ENCARGOS COMPLEMENTARES | SEDI - SERVIÇOS DIVERSOS |  | H | 0.5 | 26.6 | 13.3
Composição Auxiliar | 100301 | SINAPI | AJUDANTE DE PINTOR COM ENCARGOS COMPLEMENTARES | SEDI - SERVIÇOS DIVERSOS |  | H | 0.4 | 21.8 | 8.72
Insumo | 39031 | SIURB | RESINA ACRÍLICA PARA PISO GRANILITE ALINKOL, REF. ALINCRIL AB | Material |  | L | 0.3 | 37.89 | 11.36
|  |  |  | MO sem LS => | 7.1776 | LS => | 8.18 | MO com LS => | 15.36
|  |  |  | Valor do BDI => | 7.38 |  | Valor com BDI => |  | 40.76
|  |  |  | Valor do BDI => | 9.03 |  | Valor com BDI => |  | 49.89
10.4 | Código | Banco | Descrição | Tipo |  | Und | Quant. | Valor Unit | Total
Composição | 2278 | ORSE | Emassamento de superfície, com aplicação de 01 demão de massa corrida, lixamento e retoques - R1 | Latex PVA |  | m² | 1 | 12.37 | 12.37
Composição Auxiliar | 88316 | SINAPI | SERVENTE COM ENCARGOS COMPLEMENTARES | SEDI - SERVIÇOS DIVERSOS |  | H | 0.15 | 20.42 | 3.06
Composição Auxiliar | 88310 | SINAPI | PINTOR COM ENCARGOS COMPLEMENTARES | SEDI - SERVIÇOS DIVERSOS |  | H | 0.3 | 26.6 | 7.98
Insumo | 00003767 | SINAPI | LIXA EM FOLHA PARA PAREDE OU MADEIRA, NUMERO 120, COR VERMELHA | Material |  | UN | 0.2 | 0.79 | 0.15
Insumo | 00043626 | SINAPI | MASSA CORRIDA PARA SUPERFICIES DE AMBIENTES INTERNOS | Material |  | KG | 0.5 | 2.36 | 1.18
|  |  |  | MO sem LS => | 3.7103 | LS => | 4.23 | MO com LS => | 7.94
|  |  |  | Valor do BDI => | 2.73 |  | Valor com BDI => |  | 15.1
11.2 | Código | Banco | Descrição | Tipo |  | Und | Quant. | Valor Unit | Total
Composição | 11887 | ORSE | Guarda-corpo e Corrimão em tubo ferro galvanizado, alt=1,10m, com barras verticais a cada 11cm (3/4") e barras horizontais (superior, intermediárias (duas) e inferior) de 1.1/2", inclusive curva de aço - Rev 02 | Esquadrias de Ferro |  | m | 1 | 320.95 | 320.95
Composição Auxiliar | 88316 | SINAPI | SERVENTE COM ENCARGOS COMPLEMENTARES | SEDI - SERVIÇOS DIVERSOS |  | H | 0.8 | 20.42 | 16.33
Composição Auxiliar | 88309 | SINAPI | PEDREIRO COM ENCARGOS COMPLEMENTARES | SEDI - SERVIÇOS DIVERSOS |  | H | 1 | 25.38 | 25.38
Composição Auxiliar | 94969 | SINAPI | CONCRETO FCK = 15MPA, TRAÇO 1:3,4:3,5 (EM MASSA SECA DE CIMENTO/ AREIA MÉDIA/ BRITA 1) - PREPARO MECÂNICO COM BETONEIRA 600 L. AF_05/2021 | FUES - FUNDAÇÕES E ESTRUTURAS |  | m³ | 0.015 | 430.6 | 6.45
Insumo | 12732 | ORSE | Guarda-corpo e Corrimão em tubo ferro galvanizado, alt=1,10m, com barras verticais a cada 11cm (3/4") e barras horizontais (superior, intermediárias (duas) e inferior) de 1.1/2", inclusive curva de aço m | Material |  | m | 1 | 272.79 | 272.79
|  |  |  | MO sem LS => | 14.8879 | LS => | 16.97 | MO com LS => | 31.86
|  |  |  | Valor do BDI => | 70.99 |  | Valor com BDI => |  | 391.94
11.3 | Código | Banco | Descrição | Tipo |  | Und | Quant. | Valor Unit | Total
Composição | 10332 | ORSE | Tampa de ferro fundido 60X40cm | Equipamentos para Combate a Incêndio |  | un | 1 | 392.16 | 392.16
Composição Auxiliar | 88309 | SINAPI | PEDREIRO COM ENCARGOS COMPLEMENTARES | SEDI - SERVIÇOS DIVERSOS |  | H | 0.02 | 25.38 | 0.5
Composição Auxiliar | 87369 | SINAPI | ARGAMASSA TRAÇO 1:2:8 (EM VOLUME DE CIMENTO, CAL E AREIA MÉDIA ÚMIDA) PARA EMBOÇO/MASSA ÚNICA/ASSENTAMENTO DE ALVENARIA DE VEDAÇÃO, PREPARO MANUAL. AF_08/2019 | SEDI - SERVIÇOS DIVERSOS |  | m³ | 0.002 | 766.31 | 1.53
Insumo | 11108 | ORSE | Tampa de ferro fundido (60x40cm) un | Material |  | un | 1 | 390.13 | 390.13
|  |  |  | MO sem LS => | 0.3271 | LS => | 0.37 | MO com LS => | 0.7
|  |  |  | Valor do BDI => | 86.74 |  | Valor com BDI => |  | 478.9
11.4 | Código | Banco | Descrição | Tipo |  | Und | Quant. | Valor Unit | Total
Composição | 5 | ORSE | Placa de inauguração de obra em alumínio 0,50 x 0,70 m | Serviços Iniciais de Obras Civis |  | un | 1 | 1957.05 | 1957.05
Composição Auxiliar | 88316 | SINAPI | SERVENTE COM ENCARGOS COMPLEMENTARES | SEDI - SERVIÇOS DIVERSOS |  | H | 0.6 | 20.42 | 12.25
Composição Auxiliar | 88309 | SINAPI | PEDREIRO COM ENCARGOS COMPLEMENTARES | SEDI - SERVIÇOS DIVERSOS |  | H | 0.6 | 25.38 | 15.22
Composição Auxiliar | 88629 | SINAPI | ARGAMASSA TRAÇO 1:3 (EM VOLUME DE CIMENTO E AREIA MÉDIA ÚMIDA), PREPARO MANUAL. AF_08/2019 | SEDI - SERVIÇOS DIVERSOS |  | m³ | 0.004 | 652.16 | 2.6
Insumo | 1772 | ORSE | Placa de inauguração em alumínio fundido medindo 0,50 x 0,70 m Placa de inauguração de obra em alumínio medindo 0,50 x 0,70m un | Material |  | un | 1 | 1926.98 | 1926.98
|  |  |  | MO sem LS => | 9.729 | LS => | 11.09 | MO com LS => | 20.82
|  |  |  | Valor do BDI => | 432.89 |  | Valor com BDI => |  | 2389.94
11.5 | Código | Banco | Descrição | Tipo |  | Und | Quant. | Valor Unit | Total
Composição | 2401002052 | AGESUL | PLACA TATIL EM ACRILICO COM LETRAS EM ALTO RELEVO E BRAILLE (20X15)CM PARA SINALIZACAO DE PORTAS DIVERSAS (EX. SANIT. MASCULINO/SANIT. FEMININO), FIXADAS POR ADESIVOS DUPLA FACE, DA ANLIK OU SIMILAR | 24 |  | UN | 1 | 83.82 | 83.82
Composição Auxiliar | 88243 | SINAPI | AJUDANTE ESPECIALIZADO COM ENCARGOS COMPLEMENTARES | SEDI - SERVIÇOS DIVERSOS |  | H | 0.167 | 22.65 | 3.78
Insumo | 6473 | AGESUL | PLACA TATIL EM ACRILICO COM LETRAS EM ALTO RELEVO E BRAILLE (20X15)CM PARA SINALIZACAO DE PORTAS DIVERSAS (EX. SANIT. MASCULINO/SANIT. FEMININO), FIXADAS POR ADESIVOS DUPLA FACE, DA ANLIK OU SIMILAR | Material |  | UN | 1 | 80.04 | 80.04
|  |  |  | MO sem LS => | 1.3084 | LS => | 1.49 | MO com LS => | 2.8
|  |  |  | Valor do BDI => | 18.54 |  | Valor com BDI => |  | 102.36

## COMPOSIÇÃO BDI
Cálculo do BDI - Com desoneração sobre a folha de pagamento Fórmula e parâmetros estabelecidos pelo Acórdão 2622/2013-TCU-Plenário
TIPOS DE OBRAS CONTEMPLADOS
Para o tipo de obra "Construção de Edifícios" enquadram-se: a construção e reforma de: edifícios, unidades habitacionais, escolas, hospitais, hotéis, restaurantes, armazéns e depósitos, edifícios para uso agropecuário, estações para trens e metropolitanos, estádios esportivos e quadras cobertas, instalações para embarque e desembarque de passageiros (em aeroportos, rodoviárias, portos, etc.), penitenciárias e presídios, a construção de edifícios industriais (fábricas, oficinas, galpões industriais, etc.), conforme classificação 4120-4 do CNAE 2.0. Também enquadram-se pórticos, mirantes e outros edifícios de finalidade turística. | [7 empty] | ATENÇÃO: QUADRAS DESCOBERTAS SE ENQUADRAM EM "CONST. RODOVIAS E FERROVIAS"
DEMONSTRATIVO BDI
Item | Mínimo | Máximo | BDI | Identificação
AC | 3 | 5.5 | 3.35 | Administração Central
S e G | 0.8 | 1 | 0.8 | Seguro e Garantia
R | 0.97 | 1.27 | 1.27 | Risco
DF | 0.59 | 1.39 | 1.23 | Despesas Financeiras
L | 6.16 | 8.96 | 7.4 | Lucro
I * | 5.65 | 10.65 | 10.65 | Tributos *
|  | TOTAL | 28.27 | ← BDI A SER ADOTADO (com desoneração)
Verificação: | 22.12 | ← limite 20,34% a 25,00% (sem desoneração)
* Em geral, os tributos ( I ) aplicáveis são PIS (0,65%), COFINS (3%) e ISS (variável, conforme
Município, de 2 a 5% e, em alguns casos, isento).
TRIBUTOS | %
PIS | 0.65
COFINS | 3
Cont. Previd. | 4.5 | (Contribuição Previdenciária sobre a receita bruta, no caso de desoneração na folha)
ISS | 2.5
Total | 10.65
Declaramos que, conforme legislação tributária municipal, a base de cálculo estimada do ISS é de | [6 empty] | 100%
sobre o valor da obra e a aliquota do ISS aplicável no Município é de |  |  |  |  | 2.5% | ← (limitado a 5,00%)
FÓRMULA
BDI calculado pela expressão: BDI = { [ (1+AC/100+S/100+R/100+G/100) x (1+DF/100) x (1+L/100) / (1-I/100)] -1} x 100
Eng./Arq. Responsável
Nome: | DIEGO ALVES
CREA/CAU: | 1818446316PE
PREENCHER SOMENTE CAMPOS EM AMARELO

## CRONOGRAMA
CRONOGRAMA FÍSICO - FINANCEIRO
MUNICÍPIO/UF: |  | GESTOR / AÇÃO: | [8 empty] | ENDEREÇO:
SÃO LOUREÇO DA MATA / PE |  | SECRETARIA DE INFRAESTRUTURA - DIRETORIA DE OBRAS | [8 empty] | SÃO LOURENÇO DA MATA-PE
PROPONENTE: |  | OBJETO: | [7 empty] | EMPREENDIMENTO: |  | REVISÃO: 00
PREFEITURA DE SÃO LOURENÇO DA MATA |  | CONTRATAÇÃO DE EMPRESA DE ENGENHARIA PARA EXECUÇÃO DE REFORMA DO CENTRO DE ESPECIALIDADES ODONTOLÓGICAS, NO MUNICÍPIO DE SÃO LOURENÇO DA MATA/PE. | [7 empty] | Construção de Edifícios (também para Reformas) |  | DATA: 06/2023
ITEM | DISCRIMINAÇÃO | % | PREÇO | 30 DIAS |  | 60 DIAS |  | 90 DIAS
|  |  | R$ | % | R$ | % | R$
1.0 | SERVIÇOS PRELIMINARES | 6.71% | 12811.62 | 100% | 12811.62 |  | 0
2.0 | ADMINISTRAÇÃO LOCAL | 5.83% | 11144 | 34% | 3788.96 | 33% | 3677.52 | 33% | 3677.52
3.0 | MOVIMENTO DE TERRA | 0.47% | 903.94 | 100% | 903.94 |  | 0 |  | 0
4.0 | COBERTURA E DRENAGEM PLUVIAL | 31.47% | 60102.37 | 60% | 36061.422 | 20% | 12020.474 | 20% | 12020.474
5.0 | ELEVAÇÕES | 3.21% | 6130.83 | 40% | 2452.332 | 40% | 2452.332 | 20% | 1226.166
6.0 | ESQUADRIAS | 2.82% | 5381.6 |  | 0 | 100% | 5381.6 |  | 0
7.0 | INSTALAÇÕES ELETRICAS E LOGICA | 14.79% | 28259.34 |  | 0 | 100% | 28259.34 |  | 0
8.0 | INSTALAÇÕES HIDROSSANITARIAS | 7.75% | 14805.82 |  | 0 | 80% | 11844.656 | 20% | 2961.164
9.0 | PISOS | 7.67% | 14644.32 |  | 0 | 50% | 7322.16 | 50% | 7322.16
10.0 | REVESTIMENTOS E PINTURAS | 14.27% | 27252.39 |  | 0 |  | 0 | 100% | 27252.39
11.0 | METAIS E ADESIVOS | 5.01% | 9572.8 |  | 0 |  | 0 | 100% | 9572.8
| TOTAL | 100% | 191009.03 | 29.33% | 56018.274 | 37.15% | 70958.082 | 33.52% | 64032.674
| TOTAL ACUMULADO R$ | 100% | 191009.03 | 29.33% | 56018.274 | 66.48% | 126976.356 | 100% | 191009.03
ASS.:__________________________________________________ |  |  |  |  | ASS.:___________________________________________________
Responsável Técinco pela Elaboração do Orçamento: |  |  |  |  | Secretário de Infraestrutura
Diego Alves CREA: 1818446316PE |  |  |  |  | Tarcísio Cruz Muniz

## PROJETO BASICO
PREFEITURA MUNICIPAL DE SÃO LOURENÇO DA MATA
SECRETARIA DE INFRAESTRUTURA
DIRETORIA DE OBRAS
OBRA/ SERVIÇO : | CONTRATAÇÃO DE EMPRESA DE ENGENHARIA PARA EXECUÇÃO DE REFORMA DO CENTRO DE ESPECIALIDADES ODONTOLÓGICAS, NO MUNICÍPIO DE SÃO LOURENÇO DA MATA/PE.
LOCAL : | BAIRRO DO CENTRO, NO MUNICÍPIO DE SÃO LOURENÇO DA MATA/PE
PERÍODO DE EXECUÇÃO : | 90 (NOVENTA) DIAS
PROJETO BÁSICO
A | OBJETIVO
O OBJETIVO DESTE PROJETO BÁSICO é contratar empresa de especializada para executar serviços de CONTRATAÇÃO DE EMPRESA DE ENGENHARIA PARA EXECUÇÃO DE REFORMA DO CENTRO DE ESPECIALIDADES ODONTOLÓGICAS, NO MUNICÍPIO DE SÃO LOURENÇO DA MATA/PE.
B | JUSTIFICATIVA
Há necessidade de LICITAR a contratação deste objeto por se tratar de serviço especializado, de grande proporção construtiva, a qual não existe na administração municipal mão de obra disponível para atendimento desta demanda.
C | META FÍSICA
Execução das quantidades previstas na planilha anexa.
D | PERÍODO DE VIGENCIA DO CONTRATO
A vigência do contrato será de 180 (CENTO E OITENTA) dias, a partir da Ordem de Serviço.
E | TABELA BASE
SINAPI 04/2023 - NÃO DESONERADA
F | VALOR TOTAL ESTIMADO
| O valor total estimado dos serviços a serem executados será de |  |  | 191009.03
CENTO E SETENTA E QUATRO MIL E OITOCENTOS E SETENTA E UM REAIS E QUARENTA E QUATRO CENTAVOS
G | CLASSIFICAÇÃO ORÇAMENTÁRIA
Os recursos necessários à realização da despesa com os serviços ora licitados estão alocados na Secretaria de Infraestrutura, conforme código abaixo:
|  | - | Secretaria de Infraestrutura
|  | - | Secretaria de Infraestrutura
|  | - | construção de muro e drenagem
|  | - | Obras e Instalações
|  | - | Fonte
|  | - | Cód. Reduzido da Dot. Orçamentária
|  | - | Ação
|  | - | Subelemento
H | DESCRIÇÃO DO LOCAL DE EXECUÇÃO DA OBRA
BAIRRO DO CENTRO, NO MUNICÍPIO DE SÃO LOURENÇO DA MATA/PE
I | FORMA DE EXECUÇÃO
INDIRETA
J | RESPONSÁVEL PELO TERMO DE REFERÊNCIA
Diego Alves CREA: 1818446316PE
_____________________________________
Tarcísio Cruz Muniz
Secretário de infraestrutura
São Lourenço da Mata, 09 de junho de 2023

## RELATÓRIO FOTOGRÁFICO
RELATÓRIO FOTOGRÁFICO
MUNICÍPIO/UF: | GESTOR / AÇÃO: | ENDEREÇO: | Revisão | 00
SÃO LOUREÇO DA MATA / PE | SECRETARIA DE INFRAESTRUTURA - DIRETORIA DE OBRAS | SÃO LOURENÇO DA MATA-PE | DATA: | 04/2023
PROPONENTE: | OBJETO: | EMPREENDIMENTO:
PREFEITURA DE SÃO LOURENÇO DA MATA | CONTRATAÇÃO DE EMPRESA DE ENGENHARIA PARA EXECUÇÃO DE REFORMA DO CENTRO DE ESPECIALIDADES ODONTOLÓGICAS, NO MUNICÍPIO DE SÃO LOURENÇO DA MATA/PE. | Construção de Edifícios (também para Reformas)
FOTO 01 |  | FOTO 02
Inserir imagem |  | Inserir imagem
CEO |  | CEO
FOTO 03 |  | FOTO 04
Inserir imagem |  | Inserir imagem
CEO |  | CEO
FOTO 05 |  | FOTO 06
Inserir imagem |  | Inserir imagem
CEO |  | CEO
FOTO 07 |  | FOTO 08
Inserir imagem |  | Inserir imagem
CEO |  | CEO

## ENCARGOS SOCIAIS
PREFEITURA MUNICIPAL DE SÃO LOURENÇO DA MATA
SECRETARIA DE INFRAESTRUTURA
DIRETORIA DE OBRAS
COMPOSIÇÃO DE ENCARGOS SOCIAIS
ENCARGOS |  | SOCIAIS | SOBRE A MÃO |  | DE OBRA
CÓDIGO | DESCRIÇÃO |  |  | COM DESONERAÇÃO |  | SEM DESONERAÇÃO
|  |  |  | HORISTA % | MENSALISTA % | HORISTA % | MENSALISTA %
GRUPO A
A1 | INSS |  |  | 0% | 0% | 20% | 20%
A2 | SESI |  |  | 1.5% | 1.5% | 1.5% | 1.5%
A3 | SENAI |  |  | 1% | 1% | 1% | 1%
A4 | INCRA |  |  | 0.2% | 0.2% | 0.2% | 0.2%
A5 | SEBRAE |  |  | 0.6% | 0.6% | 0.6% | 0.6%
A6 | Salário Educação |  |  | 2.5% | 2.5% | 2.5% | 2.5%
A7 | Seguro Contra Acidentes de Trabalho |  |  | 3% | 3% | 3% | 3%
A8 | FGTS |  |  | 8% | 8% | 8% | 8%
A9 | SECONCI |  |  | 0% | 0% | 0% | 0%
A | Total |  |  | 16.8% | 16.8% | 36.8% | 36.8%
GRUPO B
B1 | Repouso Semanal Remunerado |  |  | 18.06% | Não incide | 18.06% | Não incide
B2 | Feriados |  |  | 4.33% | Não incide | 4.33% | Não incide
B3 | Auxílio - Enfermidade |  |  | 0.87% | 0.66% | 0.87% | 0.66%
B4 | 13º Salário |  |  | 11.01% | 8.33% | 11.01% | 8.33%
B5 | Licença Paternidade |  |  | 0.07% | 0.05% | 0.07% | 0.05%
B6 | Faltas Justificadas |  |  | 0.73% | 0.56% | 0.73% | 0.56%
B7 | Dias de Chuvas |  |  | 2.24% | Não incide | 2.24% | Não incide
B8 | Auxílio Acidente de Trabalho |  |  | 0.11% | 0.08% | 0.11% | 0.08%
B9 | Férias Gozadas |  |  | 10.11% | 7.66% | 10.11% | 7.66%
B10 | Salário Maternidade |  |  | 0.04% | 0.03% | 0.04% | 0.03%
B | Total |  |  | 47.57% | 17.37% | 47.57% | 17.37%
GRUPO C
C1 | Aviso Prévio Indenizado |  |  | 4.79% | 3.63% | 4.79% | 3.63%
C2 | Aviso Prévio Trabalhado |  |  | 0.11% | 0.09% | 0.11% | 0.09%
C3 | Férias Indenizadas |  |  | 3.37% | 2.55% | 3.37% | 2.55%
C4 | Depósito Rescisão Sem Justa Causa |  |  | 3.03% | 2.3% | 3.03% | 2.3%
C5 | Indenização Adicional |  |  | 0.4% | 0.31% | 0.4% | 0.31%
C | Total |  |  | 11.7% | 8.88% | 11.7% | 8.88%
GRUPO D
D1 | Reincidência de Grupo A sobre Grupo B |  |  | 7.6% | 2.92% | 17.51% | 6.39%
D2 | Reincidência de Grupo A sobre Aviso Prévio Trabalhado e Reincidência do FGTS sobre Aviso Prévio Indenizado |  |  | 0.4% | 0.31% | 0.42% | 0.32%
D | Total |  |  | 8% | 3.23% | 17.93% | 6.71%
TOTAL(A+B+C+D) |  |  |  | 84.46% | 46.28% | 114% | 69.76%